## 表紙
金抜設計書
工事名称 |  | 双葉町立新校(仮称)建設工事
工事場所 |  | 福島県双葉郡双葉町大字新山字東舘１番
福島県双葉郡双葉町大字長塚字深谷１８４番２
【工事概要】
１.工事種別 ：新築
２.主要用途 ：義務教育学校・幼保連携型認定こども園
倉庫（付帯施設）
３.建築面積 ：9,752.95㎡
４.延床面積 ：9,354.45㎡
５.構造・階数：校舎棟（Ｓ造・地上２階）
付帯施設Ａ・Ｂ・Ｃ・Ｄ（ＲＣ造・地上１階）
６.工事内容 ：建築工事、外構工事、電気設備工事、機械設備工事、昇降機設備工事
【総括情報表】
１.適用単価地区 ：Ｓ３（相双５）
２.単価適用日 ：令和８年７月１日
３.前払率 ：４０％
４.契約保証補正 ：金銭的保証
５.共通仮設費区分 ：率併用方式
６.建改共通仮設費区分 ：率併用方式
７.監理事務所設置の有無：設置しない
８.主たる工事区分 ：建築工事
９.労務費の比率 ：普通
10.週休２日補正 ：週休２日交代制促進工事（月単位）
11.工期（か月） ：２２ヵ月
12.共通費率の算定式 ：公共建築工事共通費積算基準(令和７年改定)

## 工事内訳
工事費内訳 |  |  |  | 1
名 称 | 数 量 | 単位 | 金 額 | 備 考
直接工事費 |  |  |  | CM コメント
建築工事 |  |  |  | CK 直接工事費
1
式
電気設備工事 |  |  |  | CK 直接工事費
1
式
機械設備工事 |  |  |  | CK 直接工事費
1
式
昇降機設備工事 |  |  |  | CK 直接工事費
1
式
計 |  |  |  | CKK 直接工事費計
共通費 |  |  |  | CM コメント
共通仮設費 |  |  |  | KK 共通仮設費
1
式
現場管理費 |  |  |  | KG 現場管理費
1
式
一般管理費等 |  |  |  | KI 一般管理費等
1
式
計 |  |  |  | KS 共通費計
CM コメント
工事価格 |  |  |  | KKK 工事価格
1
式
消費税等相当額
| 1 |  |  | 消費税率 10 ％
式
工事費 |  |  |  | KH 工事費
1
式

## 工事内訳 (2)
工事種別内訳 |  |  |  | 2
名 称 | 数 量 | 単位 | 金 額 | 備 考
建築工事 |  |  |  | WP
1
式
電気設備工事 |  |  |  | WP
1
式
機械設備工事 |  |  |  | WP
1
式
昇降機設備工事 |  |  |  | WP
1
式
計

## 種目
建築工事 種目別内訳 |  |  |  | 3
名 称 | 数 量 | 単位 | 金 額 | 備 考
【校舎棟】 |  |  |  | WP
1
式
【付帯施設 Ａ】 |  |  |  | WP
1
式
【付帯施設 Ｂ】 |  |  |  | WP
1
式
【付帯施設 Ｃ】 |  |  |  | WP
1
式
【付帯施設 Ｄ】 |  |  |  | WP
1
式
【外構】 |  |  |  | WP
1
式
計
電気設備工事 種目別内訳 |  |  |  | 4
名 称 | 数 量 | 単位 | 金 額 | 備 考
【校舎】 |  |  |  | WP
1
式
【付帯施設 Ａ】 |  |  |  | WP
1
式
【付帯施設 Ｂ】 |  |  |  | WP
1
式
【付帯施設 Ｃ】 |  |  |  | WP
1
式
【外構】 |  |  |  | WP
1
式
計
機械設備工事 種目別内訳 |  |  |  | 5
名 称 | 数 量 | 単位 | 金 額 | 備 考
新校 |  |  |  | WP
1
式
屋外 |  |  |  | WP
1
式
計
昇降機設備工事 種目別内訳 |  |  |  | 6
名 称 | 数 量 | 単位 | 金 額 | 備 考
【校舎棟】 |  |  |  | WP
1
式
計

## 科目
建築工事 科目別内訳 |  |  |  | 7
【校舎棟】
名 称 | 数 量 | 単位 | 金 額 | 備 考
直接仮設 |  |  |  | 001
1
式
土工 |  |  |  | 002
1
式
地業 |  |  |  | 003
1
式
鉄筋 |  |  |  | 004
1
式
コンクリート |  |  |  | 005
1
式
型枠 |  |  |  | 006
1
式
鉄骨 |  |  |  | 007
1
式
既製コンクリート |  |  |  | 008
1
式
防水 |  |  |  | 009
1
式
タイル |  |  |  | 011
1
式
木 |  |  |  | 012
1
式
屋根及びとい |  |  |  | 013
1
式
金属 |  |  |  | 014
1
式
左官 |  |  |  | 015
1
式
建具 |  |  |  | 016
1
式
塗装 |  |  |  | 018
1
式
内外装 |  |  |  | 019
1
式
ユニット及びその他 |  |  |  | 020
1
式
計
建築工事 科目別内訳 |  |  |  | 8
【付帯施設 Ａ】
名 称 | 数 量 | 単位 | 金 額 | 備 考
直接仮設 |  |  |  | 001
1
式
土工 |  |  |  | 002
1
式
地業 |  |  |  | 003
1
式
鉄筋 |  |  |  | 004
1
式
コンクリート |  |  |  | 005
1
式
型枠 |  |  |  | 006
1
式
防水 |  |  |  | 009
1
式
木 |  |  |  | 012
1
式
屋根及びとい |  |  |  | 013
1
式
金属 |  |  |  | 014
1
式
左官 |  |  |  | 015
1
式
建具 |  |  |  | 016
1
式
塗装 |  |  |  | 018
1
式
内外装 |  |  |  | 019
1
式
ユニット及びその他 |  |  |  | 020
1
式
計
建築工事 科目別内訳 |  |  |  | 9
【付帯施設 Ｂ】
名 称 | 数 量 | 単位 | 金 額 | 備 考
直接仮設 |  |  |  | 001
1
式
土工 |  |  |  | 002
1
式
地業 |  |  |  | 003
1
式
鉄筋 |  |  |  | 004
1
式
コンクリート |  |  |  | 005
1
式
型枠 |  |  |  | 006
1
式
防水 |  |  |  | 009
1
式
屋根及びとい |  |  |  | 013
1
式
金属 |  |  |  | 014
1
式
左官 |  |  |  | 015
1
式
建具 |  |  |  | 016
1
式
塗装 |  |  |  | 018
1
式
内外装 |  |  |  | 019
1
式
ユニット及びその他 |  |  |  | 020
1
式
計
建築工事 科目別内訳 |  |  |  | 10
【付帯施設 Ｃ】
名 称 | 数 量 | 単位 | 金 額 | 備 考
直接仮設 |  |  |  | 001
1
式
土工 |  |  |  | 002
1
式
地業 |  |  |  | 003
1
式
鉄筋 |  |  |  | 004
1
式
コンクリート |  |  |  | 005
1
式
型枠 |  |  |  | 006
1
式
防水 |  |  |  | 009
1
式
木 |  |  |  | 012
1
式
金属 |  |  |  | 014
1
式
左官 |  |  |  | 015
1
式
建具 |  |  |  | 016
1
式
塗装 |  |  |  | 018
1
式
内外装 |  |  |  | 019
1
式
ユニット及びその他 |  |  |  | 020
1
式
計
建築工事 科目別内訳 |  |  |  | 11
【付帯施設 Ｄ】
名 称 | 数 量 | 単位 | 金 額 | 備 考
直接仮設 |  |  |  | 001
1
式
土工 |  |  |  | 002
1
式
地業 |  |  |  | 003
1
式
鉄筋 |  |  |  | 004
1
式
コンクリート |  |  |  | 005
1
式
型枠 |  |  |  | 006
1
式
防水 |  |  |  | 009
1
式
左官 |  |  |  | 015
1
式
塗装 |  |  |  | 018
1
式
計
建築工事 科目別内訳 |  |  |  | 12
【外構】
名 称 | 数 量 | 単位 | 金 額 | 備 考
敷地造成工 |  |  |  | WP
1
式
準備工 |  |  |  | WP
1
式
植栽基盤工 |  |  |  | WP
1
式
構造物撤去工 |  |  |  | WP
1
式
擁壁工 |  |  |  | WP
1
式
植栽工 |  |  |  | WP
1
式
雨水排水設備工 |  |  |  | WP
1
式
園路広場設備工 |  |  |  | WP
1
式
遊戯施設設備工 |  |  |  | WP
1
式
サービス設備整備工 |  |  |  | WP
1
式
管理施設整備工 |  |  |  | WP
1
式
遊具工 |  |  |  | WP
1
式
サイン工 |  |  |  | WP
1
式
計
電気設備工事 科目別内訳 |  |  |  | 13
【校舎】
名 称 | 数 量 | 単位 | 金 額 | 備 考
電灯設備 |  |  |  | 001
1
式
動力設備 |  |  |  | 002
1
式
発電設備 |  |  |  | 008
1
式
電気自動車用充電設備 |  |  |  | 003
1
式
構内情報通信網設備 |  |  |  | 009
1
式
構内交換設備 |  |  |  | 010
1
式
情報表示設備 |  |  |  | 011
1
式
映像・音響設備 |  |  |  | 012
1
式
拡声設備 |  |  |  | 013
1
式
誘導支援設備 |  |  |  | 014
1
式
テレビ共同受信設備 |  |  |  | 015
1
式
監視カメラ設備 |  |  |  | 016
1
式
防犯・入退室管理設備 |  |  |  | 018
1
式
火災報知設備 |  |  |  | 019
1
式
計
電気設備工事 科目別内訳 |  |  |  | 14
【付帯施設 Ａ】
名 称 | 数 量 | 単位 | 金 額 | 備 考
電灯設備 |  |  |  | 001
1
式
構内情報通信網設備 |  |  |  | 009
1
式
構内交換設備 |  |  |  | 010
1
式
拡声設備 |  |  |  | 013
1
式
火災報知設備 |  |  |  | 019
1
式
計
電気設備工事 科目別内訳 |  |  |  | 15
【付帯施設 Ｂ】
名 称 | 数 量 | 単位 | 金 額 | 備 考
電灯設備 |  |  |  | 001
1
式
動力設備 |  |  |  | 002
1
式
受変電設備 |  |  |  | 006
1
式
電力貯蔵設備 |  |  |  | 007
1
式
発電設備 |  |  |  | 008
1
式
構内交換設備 |  |  |  | 010
1
式
拡声設備 |  |  |  | 013
1
式
火災報知設備 |  |  |  | 019
1
式
計
電気設備工事 科目別内訳 |  |  |  | 16
【付帯施設 Ｃ】
名 称 | 数 量 | 単位 | 金 額 | 備 考
電灯設備 |  |  |  | 001
1
式
動力設備 |  |  |  | 002
1
式
構内交換設備 |  |  |  | 010
1
式
拡声設備 |  |  |  | 013
1
式
火災報知設備 |  |  |  | 019
1
式
計
電気設備工事 科目別内訳 |  |  |  | 17
【外構】
名 称 | 数 量 | 単位 | 金 額 | 備 考
構内配電線路 |  |  |  | 022
1
式
構内通信線路 |  |  |  | 023
1
式
計
機械設備工事 科目別内訳 |  |  |  | 18
新校
名 称 | 数 量 | 単位 | 金 額 | 備 考
空気調和設備 |  |  |  | 001
1
式
換気設備 |  |  |  | 002
1
式
自動制御設備 |  |  |  | 004
1
式
衛生器具設備 |  |  |  | 005
1
式
給水設備 |  |  |  | 006
1
式
排水設備 |  |  |  | 007
1
式
給湯設備 |  |  |  | 008
1
式
消火設備 |  |  |  | 009
1
式
ガス設備 |  |  |  | 010
1
式
厨房機器設備 |  |  |  | 011
1
式
計
機械設備工事 科目別内訳 |  |  |  | 19
屋外
名 称 | 数 量 | 単位 | 金 額 | 備 考
給水設備 |  |  |  | 006
1
式
排水設備 |  |  |  | 007
1
式
消火設備 |  |  |  | 009
1
式
計
昇降機設備工事 科目別内訳 |  |  |  | 20
【校舎棟】
名 称 | 数 量 | 単位 | 金 額 | 備 考
エレベーター設備 |  |  |  | 001
1
式
計

## 中科目1
建築工事 中科目別内訳 |  |  |  |  | 21
【校舎棟】
科 目 名 称 | 中 科 目 名 称 | 数 量 | 単位 | 金 額 | 備 考
直接仮設 |  |  |  |  | 001
1
式
計
土工 |  |  |  |  | 001
1
式
計
地業 | 地業 |  |  |  | 001
1
式
計
鉄筋 | 躯体 |  |  |  | 001
1
式
鉄筋 | 外部仕上 |  |  |  | 002
1
式
鉄筋 | 内部仕上 |  |  |  | 003
1
式
計
コンクリート | 躯体 |  |  |  | 001
1
式
コンクリート | 外部仕上 |  |  |  | 002
1
式
コンクリート | 内部仕上 |  |  |  | 003
1
式
計
型枠 | 躯体 |  |  |  | 001
1
式
型枠 | 外部仕上 |  |  |  | 002
1
式
型枠 | 内部仕上 |  |  |  | 003
1
式
計
鉄骨 | 本体鉄骨 |  |  |  | 001
1
式
鉄骨 | 付帯鉄骨等 |  |  |  | 002
1
式
建築工事 中科目別内訳 |  |  |  |  | 22
【校舎棟】
科 目 名 称 | 中 科 目 名 称 | 数 量 | 単位 | 金 額 | 備 考
鉄骨 | 耐火被覆 |  |  |  | 003
1
式
計
既製コンクリート | 外部 |  |  |  | 001
1
式
計
防水 | 外部 |  |  |  | 001
1
式
防水 | 内部 義務教育学校 |  |  |  | 002
1
式
防水 | 内部 こども園 |  |  |  | 002
1
式
防水 | 内部 放課後児童クラブ |  |  |  | 002
1
式
防水 | 内部 給食室 |  |  |  | 002
1
式
計
タイル | 内部 義務教育学校 |  |  |  | 002
1
式
タイル | 内部 こども園 |  |  |  | 002
1
式
計
木 | 外部 |  |  |  | 002
1
式
木 | 内部 義務教育学校 |  |  |  | 002
1
式
木 | 内部 こども園 |  |  |  | 002
1
式
木 | 内部 放課後児童クラブ |  |  |  | 002
1
式
木 | 内部 体育施設 |  |  |  | 002
1
式
木 | 内部 給食室 |  |  |  | 002
1
式
計
建築工事 中科目別内訳 |  |  |  |  | 23
【校舎棟】
科 目 名 称 | 中 科 目 名 称 | 数 量 | 単位 | 金 額 | 備 考
屋根及びとい | 外部 |  |  |  | 001
1
式
計
金属 | 外部 |  |  |  | 001
1
式
金属 | 内部 義務教育学校 |  |  |  | 002
1
式
金属 | 内部 こども園 |  |  |  | 002
1
式
金属 | 内部 放課後児童クラブ |  |  |  | 002
1
式
金属 | 内部 体育施設 |  |  |  | 002
1
式
金属 | 内部 給食室 |  |  |  | 002
1
式
金属 | 内部 配管ピット部 |  |  |  | WP
1
式
計
左官 | 外部 |  |  |  | 001
1
式
左官 | 内部 義務教育学校 |  |  |  | 002
1
式
左官 | 内部 こども園 |  |  |  | 002
1
式
左官 | 内部 放課後児童クラブ |  |  |  | 002
1
式
左官 | 内部 体育施設 |  |  |  | 002
1
式
左官 | 内部 給食室 |  |  |  | 002
1
式
左官 | 内部 配管ピット部 |  |  |  | WP
1
式
計
建具 | アルミニウム製建具 |  |  |  | 001
| 義務教育学校 | 1
式
建具 | アルミニウム製建具 |  |  |  | 003
| こども園 | 1
式
建築工事 中科目別内訳 |  |  |  |  | 24
【校舎棟】
科 目 名 称 | 中 科 目 名 称 | 数 量 | 単位 | 金 額 | 備 考
建具 | アルミニウム製建具 |  |  |  | WP
| 放課後児童クラブ | 1
式
建具 | アルミニウム製建具 |  |  |  | 005
| 体育施設 | 1
式
建具 | アルミニウム製建具 |  |  |  | 006
| 給食室 | 1
式
建具 | 小計 |  |  |  | (小計)
建具 | 鋼製建具 |  |  |  | 001
| 義務教育学校 | 1
式
建具 | 鋼製建具 |  |  |  | 003
| こども園 | 1
式
建具 | 鋼製建具 |  |  |  | 004
| 放課後児童クラブ | 1
式
建具 | 鋼製建具 |  |  |  | 005
| 体育施設 | 1
式
建具 | 鋼製建具 |  |  |  | 006
| 給食室 | 1
式
建具 | 小計 |  |  |  | (小計)
建具 | 鋼製軽量建具 |  |  |  | 001
| 義務教育学校 | 1
式
建具 | 鋼製軽量建具 |  |  |  | 003
| こども園 | 1
式
建具 | 鋼製軽量建具 |  |  |  | 004
| 放課後児童クラブ | 1
式
建具 | 鋼製軽量建具 |  |  |  | 006
| 給食室 | 1
式
建具 | 小計 |  |  |  | (小計)
建具 | ステンレス製建具 |  |  |  | WP
| 義務教育学校 | 1
式
建具 | ステンレス製建具 |  |  |  | WP
| こども園 | 1
式
建具 | 小計 |  |  |  | (小計)
建具 | 木製建具 |  |  |  | 001
| 義務教育学校 | 1
式
建具 | 木製建具 |  |  |  | 003
| こども園 | 1
式
建築工事 中科目別内訳 |  |  |  |  | 25
【校舎棟】
科 目 名 称 | 中 科 目 名 称 | 数 量 | 単位 | 金 額 | 備 考
建具 | 木製建具 |  |  |  | 004
| 放課後児童クラブ | 1
式
建具 | 木製建具 |  |  |  | 005
| 体育施設 | 1
式
建具 | 木製建具 |  |  |  | 006
| 給食室 | 1
式
建具 | 小計 |  |  |  | (小計)
建具 | 自動ドア開閉装置 |  |  |  | 001
| 義務教育学校 | 1
式
建具 | 自動ドア開閉装置 |  |  |  | 003
| こども園 | 1
式
建具 | 小計 |  |  |  | (小計)
建具 | シャッター |  |  |  | 001
| 義務教育学校 | 1
式
建具 | シャッター |  |  |  | 005
| 体育施設 | 1
式
建具 | 小計 |  |  |  | (小計)
建具 | 可動間仕切 |  |  |  | WP
| 義務教育学校 | 1
式
建具 | 可動間仕切 |  |  |  | WP
| こども園 | 1
式
建具 | 可動間仕切 |  |  |  | WP
| 体育施設 | 1
式
建具 | 小計 |  |  |  | (小計)
建具 | 樹脂製建具 |  |  |  | WP
| 義務教育学校 | 1
式
建具 | 小計 |  |  |  | (小計)
建具 | ガラス |  |  |  | 010
| 義務教育学校 | 1
式
建具 | ガラス |  |  |  | 010
| こども園 | 1
式
建具 | ガラス |  |  |  | 010
| 放課後児童クラブ | 1
式
建具 | ガラス |  |  |  | 010
| 体育施設 | 1
式
建築工事 中科目別内訳 |  |  |  |  | 26
【校舎棟】
科 目 名 称 | 中 科 目 名 称 | 数 量 | 単位 | 金 額 | 備 考
建具 | ガラス |  |  |  | 010
| 給食室 | 1
式
建具 | 小計 |  |  |  | (小計)
計
塗装 | 外部 |  |  |  | 001
1
式
塗装 | 内部 義務教育学校 |  |  |  | 002
1
式
塗装 | 内部 こども園 |  |  |  | 002
1
式
塗装 | 内部 放課後児童クラブ |  |  |  | 002
1
式
塗装 | 内部 体育施設 |  |  |  | 002
1
式
塗装 | 内部 給食室 |  |  |  | 002
1
式
計
内外装 | 外部 |  |  |  | 001
1
式
内外装 | 内部 義務教育学校 |  |  |  | 002
1
式
内外装 | 内部 こども園 |  |  |  | 002
1
式
内外装 | 内部 放課後児童クラブ |  |  |  | 002
1
式
内外装 | 内部 体育施設 |  |  |  | 002
1
式
内外装 | 内部 給食室 |  |  |  | 002
1
式
計
ユニット及びその他 | 外部 |  |  |  | 001
1
式
ユニット及びその他 | 内部 義務教育学校 |  |  |  | 002
1
式
ユニット及びその他 | 内部 こども園 |  |  |  | 002
1
式
建築工事 中科目別内訳 |  |  |  |  | 27
【校舎棟】
科 目 名 称 | 中 科 目 名 称 | 数 量 | 単位 | 金 額 | 備 考
ユニット及びその他 | 内部 放課後児童クラブ |  |  |  | 002
1
式
ユニット及びその他 | 内部 体育施設 |  |  |  | 002
1
式
ユニット及びその他 | 内部 給食室 |  |  |  | 002
1
式
計
建築工事 中科目別内訳 |  |  |  |  | 28
【付帯施設 Ａ】
科 目 名 称 | 中 科 目 名 称 | 数 量 | 単位 | 金 額 | 備 考
直接仮設 |  |  |  |  | 001
1
式
計
土工 |  |  |  |  | 001
1
式
計
地業 | 地業 |  |  |  | 001
1
式
計
鉄筋 | 躯体 |  |  |  | 001
1
式
計
コンクリート | 躯体 |  |  |  | 001
1
式
計
型枠 | 躯体 |  |  |  | 001
1
式
型枠 | 外部仕上 |  |  |  | WP
1
式
型枠 | 内部仕上 |  |  |  | WP
1
式
計
防水 | 外部 |  |  |  | 001
1
式
防水 | 内部 |  |  |  | 002
1
式
計
木 | 仕上 |  |  |  | 002
1
式
計
屋根及びとい | 外部 |  |  |  | 001
1
式
建築工事 中科目別内訳 |  |  |  |  | 29
【付帯施設 Ａ】
科 目 名 称 | 中 科 目 名 称 | 数 量 | 単位 | 金 額 | 備 考
計
金属 | 内部 |  |  |  | 002
1
式
計
左官 | 外部 |  |  |  | 001
1
式
左官 | 内部 |  |  |  | 002
1
式
計
建具 | 鋼製建具 |  |  |  | 003
1
式
建具 | シャッター |  |  |  | 008
1
式
計
塗装 | 外部 |  |  |  | 001
1
式
塗装 | 内部 |  |  |  | 002
1
式
計
内外装 | 内部 |  |  |  | 002
1
式
計
ユニット及びその他 | 外部 |  |  |  | 001
1
式
ユニット及びその他 | 内部 |  |  |  | 002
1
式
計
建築工事 中科目別内訳 |  |  |  |  | 30
【付帯施設 Ｂ】
科 目 名 称 | 中 科 目 名 称 | 数 量 | 単位 | 金 額 | 備 考
直接仮設 |  |  |  |  | 001
1
式
計
土工 |  |  |  |  | 001
1
式
計
地業 | 地業 |  |  |  | 001
1
式
計
鉄筋 | 躯体 |  |  |  | 001
1
式
計
コンクリート | 躯体 |  |  |  | 001
1
式
計
型枠 | 躯体 |  |  |  | 001
1
式
型枠 | 外部仕上 |  |  |  | WP
1
式
型枠 | 内部仕上 |  |  |  | WP
1
式
計
防水 | 外部 |  |  |  | 001
1
式
防水 | 内部 |  |  |  | 002
1
式
計
屋根及びとい | 外部 |  |  |  | 001
1
式
計
金属 | 内部 |  |  |  | 002
1
式
建築工事 中科目別内訳 |  |  |  |  | 31
【付帯施設 Ｂ】
科 目 名 称 | 中 科 目 名 称 | 数 量 | 単位 | 金 額 | 備 考
計
左官 | 外部 |  |  |  | 001
1
式
左官 | 内部 |  |  |  | 002
1
式
計
建具 | 鋼製建具 |  |  |  | 003
1
式
計
塗装 | 外部 |  |  |  | 001
1
式
塗装 | 内部 |  |  |  | 002
1
式
計
内外装 | 内部 |  |  |  | 002
1
式
計
ユニット及びその他 | 外部 |  |  |  | 001
1
式
計
建築工事 中科目別内訳 |  |  |  |  | 32
【付帯施設 Ｃ】
科 目 名 称 | 中 科 目 名 称 | 数 量 | 単位 | 金 額 | 備 考
直接仮設 |  |  |  |  | 001
1
式
計
土工 |  |  |  |  | 001
1
式
計
地業 | 地業 |  |  |  | 001
1
式
計
鉄筋 | 躯体 |  |  |  | 001
1
式
計
コンクリート | 躯体 |  |  |  | 001
1
式
計
型枠 | 躯体 |  |  |  | 001
1
式
型枠 | 外部仕上 |  |  |  | WP
1
式
型枠 | 内部仕上 |  |  |  | WP
1
式
計
防水 | 外部 |  |  |  | 001
1
式
防水 | 内部 |  |  |  | 002
1
式
計
木 | 仕上 |  |  |  | 002
1
式
計
金属 | 外部 |  |  |  | 001
1
式
建築工事 中科目別内訳 |  |  |  |  | 33
【付帯施設 Ｃ】
科 目 名 称 | 中 科 目 名 称 | 数 量 | 単位 | 金 額 | 備 考
金属 | 内部 |  |  |  | 002
1
式
計
左官 | 外部 |  |  |  | 001
1
式
左官 | 内部 |  |  |  | 002
1
式
計
建具 | 鋼製建具 |  |  |  | 003
1
式
建具 | 鋼製軽量建具 |  |  |  | 004
1
式
計
塗装 | 外部 |  |  |  | 001
1
式
塗装 | 内部 |  |  |  | 002
1
式
計
内外装 | 外部 |  |  |  | 001
1
式
内外装 | 内部 |  |  |  | 002
1
式
計
ユニット及びその他 | 外部 |  |  |  | 001
1
式
ユニット及びその他 | 内部 |  |  |  | 002
1
式
計
建築工事 中科目別内訳 |  |  |  |  | 34
【付帯施設 Ｄ】
科 目 名 称 | 中 科 目 名 称 | 数 量 | 単位 | 金 額 | 備 考
直接仮設 |  |  |  |  | 001
1
式
計
土工 |  |  |  |  | 001
1
式
計
地業 | 地業 |  |  |  | 001
1
式
計
鉄筋 | 躯体 |  |  |  | 001
1
式
計
コンクリート | 躯体 |  |  |  | 001
1
式
計
型枠 | 躯体 |  |  |  | 001
1
式
型枠 | 外部仕上 |  |  |  | WP
1
式
計
防水 | 外部 |  |  |  | 001
1
式
計
左官 | 外部 |  |  |  | 001
1
式
計
塗装 | 外部 |  |  |  | 001
1
式
計
建築工事 中科目別内訳 |  |  |  |  | 35
【外構】
科 目 名 称 | 中 科 目 名 称 | 数 量 | 単位 | 金 額 | 備 考
敷地造成工 |  |  |  |  | WP
1
式
計
準備工 |  |  |  |  | WP
1
式
計
植栽基盤工 |  |  |  |  | WP
1
式
計
構造物撤去工 |  |  |  |  | WP
1
式
計
擁壁工 |  |  |  |  | WP
1
式
計
植栽工 |  |  |  |  | WP
1
式
計
雨水排水設備工 |  |  |  |  | WP
1
式
計
園路広場設備工 |  |  |  |  | WP
1
式
計
遊戯施設設備工 |  |  |  |  | WP
1
式
計
サービス設備整備工 |  |  |  |  | WP
1
式
計
建築工事 中科目別内訳 |  |  |  |  | 36
【外構】
科 目 名 称 | 中 科 目 名 称 | 数 量 | 単位 | 金 額 | 備 考
管理施設整備工 |  |  |  |  | WP
1
式
計
遊具工 |  |  |  |  | WP
1
式
計
サイン工 |  |  |  |  | WP
1
式
計
電気設備工事 中科目別内訳 |  |  |  |  | 37
【校舎】
科 目 名 称 | 中 科 目 名 称 | 数 量 | 単位 | 金 額 | 備 考
電灯設備 | 電灯幹線 |  |  |  | 001
1
式
電灯設備 | 照明器具 |  |  |  | 002
1
式
電灯設備 | 電灯分岐 |  |  |  | 002
1
式
電灯設備 | 照明・調光制御 |  |  |  | 002
1
式
電灯設備 | 非常照明・誘導灯 |  |  |  | 002
1
式
電灯設備 | コンセント分岐 |  |  |  | 003
1
式
電灯設備 | 電灯分電盤 |  |  |  | 003
1
式
計
動力設備 | 動力幹線 |  |  |  | 001
1
式
動力設備 | 動力分岐 |  |  |  | 002
1
式
動力設備 | 動力制御盤 |  |  |  | 002
1
式
計
発電設備 | 太陽光発電 |  |  |  | 003
1
式
計
電気自動車用充電設備 |  |  |  |  | 001
1
式
計
構内情報通信網設備 |  |  |  |  | 001
1
式
計
構内交換設備 |  |  |  |  | 001
1
式
計
電気設備工事 中科目別内訳 |  |  |  |  | 38
【校舎】
科 目 名 称 | 中 科 目 名 称 | 数 量 | 単位 | 金 額 | 備 考
情報表示設備 | デジタルサイネージ |  |  |  | 001
1
式
情報表示設備 | 時刻表示 |  |  |  | 003
1
式
計
映像・音響設備 |  |  |  |  | 001
1
式
計
拡声設備 |  |  |  |  | 001
1
式
計
誘導支援設備 | インターホン |  |  |  | 002
1
式
誘導支援設備 | トイレ等呼出 |  |  |  | 003
1
式
計
テレビ共同受信設備 |  |  |  |  | 001
1
式
計
監視カメラ設備 |  |  |  |  | 001
1
式
計
防犯・入退室管理設備 | 入退室管理 |  |  |  | 001
1
式
計
火災報知設備 | 自動火災報知 |  |  |  | 001
1
式
火災報知設備 | 自動閉鎖 |  |  |  | 002
1
式
火災報知設備 | ガス漏れ火災警報 |  |  |  | 004
1
式
計
電気設備工事 中科目別内訳 |  |  |  |  | 39
【付帯施設 Ａ】
科 目 名 称 | 中 科 目 名 称 | 数 量 | 単位 | 金 額 | 備 考
電灯設備 | 電灯幹線 |  |  |  | 001
1
式
電灯設備 | 照明器具 |  |  |  | 002
1
式
電灯設備 | 電灯分岐 |  |  |  | 002
1
式
電灯設備 | コンセント分岐 |  |  |  | 003
1
式
計
構内情報通信網設備 |  |  |  |  | 001
1
式
計
構内交換設備 |  |  |  |  | 001
1
式
計
拡声設備 |  |  |  |  | 001
1
式
計
火災報知設備 | 自動火災報知 |  |  |  | 001
1
式
計
電気設備工事 中科目別内訳 |  |  |  |  | 40
【付帯施設 Ｂ】
科 目 名 称 | 中 科 目 名 称 | 数 量 | 単位 | 金 額 | 備 考
電灯設備 | 電灯幹線 |  |  |  | 001
1
式
電灯設備 | 照明器具 |  |  |  | 002
1
式
電灯設備 | 電灯分岐 |  |  |  | 002
1
式
電灯設備 | コンセント分岐 |  |  |  | 003
1
式
計
動力設備 | 動力幹線 |  |  |  | 001
1
式
動力設備 | 動力分岐 |  |  |  | 002
1
式
計
受変電設備 |  |  |  |  | 001
1
式
計
電力貯蔵設備 | 直流電源 |  |  |  | 001
1
式
計
発電設備 | 自家発電（原動機） |  |  |  | 001
1
式
計
構内交換設備 |  |  |  |  | 001
1
式
計
拡声設備 |  |  |  |  | 001
1
式
計
火災報知設備 | 自動火災報知 |  |  |  | 001
1
式
計
電気設備工事 中科目別内訳 |  |  |  |  | 41
【付帯施設 Ｃ】
科 目 名 称 | 中 科 目 名 称 | 数 量 | 単位 | 金 額 | 備 考
電灯設備 | 電灯幹線 |  |  |  | 001
1
式
電灯設備 | 照明器具 |  |  |  | 002
1
式
電灯設備 | 電灯分岐 |  |  |  | 002
1
式
電灯設備 | コンセント分岐 |  |  |  | 003
1
式
計
動力設備 | 動力幹線 |  |  |  | 001
1
式
動力設備 | 動力分岐 |  |  |  | 002
1
式
計
構内交換設備 |  |  |  |  | 001
1
式
計
拡声設備 |  |  |  |  | 001
1
式
計
火災報知設備 | 自動火災報知 |  |  |  | 001
1
式
計
電気設備工事 中科目別内訳 |  |  |  |  | 42
【外構】
科 目 名 称 | 中 科 目 名 称 | 数 量 | 単位 | 金 額 | 備 考
構内配電線路 | 電力引込み |  |  |  | 001
1
式
構内配電線路 | 幹線 |  |  |  | 001
1
式
構内配電線路 | 外灯 |  |  |  | 002
1
式
計
構内通信線路 | 通信引込み |  |  |  | 001
1
式
構内通信線路 | 通信 |  |  |  | 002
1
式
計
機械設備工事 中科目別内訳 |  |  |  |  | 43
新校
科 目 名 称 | 中 科 目 名 称 | 数 量 | 単位 | 金 額 | 備 考
空気調和設備 | 機器設備 |  |  |  | 001
1
式
空気調和設備 | ダクト設備 |  |  |  | 002
1
式
空気調和設備 | 配管設備 |  |  |  | 003
1
式
空気調和設備 | 総合調整 |  |  |  | 004
1
式
計
換気設備 | 機器設備 |  |  |  | 001
1
式
換気設備 | ダクト設備 |  |  |  | 002
1
式
換気設備 | 総合調整 |  |  |  | 003
1
式
計
自動制御設備 |  |  |  |  | 001
1
式
計
衛生器具設備 |  |  |  |  | 001
1
式
計
給水設備 |  |  |  |  | 001
1
式
計
排水設備 |  |  |  |  | 001
1
式
計
給湯設備 |  |  |  |  | 001
1
式
計
消火設備 | 屋内消火栓設備 |  |  |  | 001
1
式
機械設備工事 中科目別内訳 |  |  |  |  | 44
新校
科 目 名 称 | 中 科 目 名 称 | 数 量 | 単位 | 金 額 | 備 考
計
ガス設備 | 液化石油ガス設備 |  |  |  | WP
1
式
計
厨房機器設備 |  |  |  |  | 001
1
式
計
機械設備工事 中科目別内訳 |  |  |  |  | 45
屋外
科 目 名 称 | 中 科 目 名 称 | 数 量 | 単位 | 金 額 | 備 考
給水設備 |  |  |  |  | 001
1
式
計
排水設備 |  |  |  |  | 001
1
式
計
消火設備 | 屋内消火栓設備 |  |  |  | 001
1
式
計
昇降機設備工事 中科目別内訳 |  |  |  |  | 46
【校舎棟】
科 目 名 称 | 中 科 目 名 称 | 数 量 | 単位 | 金 額 | 備 考
エレベーター設備 | １号機 |  |  |  | 001
1
式
計

## 細目別内訳
建築工事 細目別内訳 | [5 empty] | 47
【校舎棟】 |  | 直接仮設
名 称 | 摘 要 | 数 量 | 単位 | 単 価 | 金 額 | 備 考
遣方 | [5 empty] | 別紙 00-0386
1
式
墨出し | [5 empty] | 別紙 00-0387
1
式
養生 | [5 empty] | 別紙 00-0388
1
式
整理清掃後片付け | [5 empty] | 別紙 00-0389
1
式
外部足場 | [5 empty] | 別紙 00-0390
1
式
地足場 | [5 empty] | 別紙 00-0391
1
式
内部仕上足場 | [5 empty] | 別紙 00-0392
1
式
災害防止 | [5 empty] | 別紙 00-0393
1
式
仮設材運搬 | [5 empty] | 別紙 00-0394
1
式
計
建築工事 細目別内訳 | [5 empty] | 48
【校舎棟】 |  | 土工
名 称 | 摘 要 | 数 量 | 単位 | 単 価 | 金 額 | 備 考
根切り | つぼ,布掘り |  |  |  |  | B0-432211 260701A-2 市場
| 深さ2.5m程度 | 21231
ｍ3
床付け | つぼ,布掘り |  |  |  |  | B0-432226 260701A-2 市場
6347
㎡
埋戻し(B種) | - 発生土 |  |  |  |  | B0-432251 260701A-2 市場
8774
ｍ3
建設発生土運搬 | ﾀﾞﾝﾌﾟﾄﾗｯｸ 10t積級 |  |  |  |  | B0-132623 260701A-2 標準
| ﾊﾞｯｸﾎｳ0.8m3 土砂 DID区間無し | 12457
| 0.5㎞以下 |  | ｍ3 |  |  | 場内
発生土処分 | [5 empty] | 建-発生土 1
|  | 12457 |  |  |  | 見積
ｍ3
土工機械運搬 | [5 empty] | 別紙 00-0395
1
式
計
建築工事 細目別内訳 | [5 empty] | 49
【校舎棟】 |  | 地業 |  |  | 地業
名 称 | 摘 要 | 数 量 | 単位 | 単 価 | 金 額 | 備 考
砂利地業 | 再生ｸﾗｯｼｬﾗﾝ |  |  |  |  | B0-133421 260701A-2 標準
154
|  |  | ｍ3 |  |  | 基礎下 t=150
砂利地業 | 再生ｸﾗｯｼｬﾗﾝ |  |  |  |  | B0-133421 260701A-2 標準
95.5
|  |  | ｍ3 |  |  | 基礎下 t=60
砂利地業 | 再生ｸﾗｯｼｬﾗﾝ |  |  |  |  | B0-133421 260701A-2 標準
164
|  |  | ｍ3 |  |  | 底盤下 t=60
砂利地業 | 再生ｸﾗｯｼｬﾗﾝ |  |  |  |  | B0-133421 260701A-2 標準
278
|  |  | ｍ3 |  |  | 土間下 t=60
床下防湿層敷き | ﾎﾟﾘｴﾁﾚﾝﾌｨﾙﾑ 厚0.15 |  |  |  |  | B0-133713 260701A-2 標準
2086
㎡
土間下断熱材敷き | 3種bA 厚さ50㎜ |  |  |  |  | B0-132292 260701A-2 協議
2086
㎡
基礎下 | ｴﾎﾟｺﾗﾑTaf工法 材工共 |  |  |  |  | 別紙 00-0396
地盤改良 | 支持力 625kN/㎡ | 1
| 設計基準強度 Fc=1800kN/㎡ |  | 式
計
建築工事 細目別内訳 | [5 empty] | 50
【校舎棟】 |  | 鉄筋 |  |  | 躯体
名 称 | 摘 要 | 数 量 | 単位 | 単 価 | 金 額 | 備 考
鉄筋ｺﾝｸﾘｰﾄ用 | JIS G3112 SD295 D10 |  |  |  |  | B0-116131 260701A-2 参資
異形棒鋼 |  | 114
ｔ
鉄筋ｺﾝｸﾘｰﾄ用 | JIS G3112 SD295 D13 |  |  |  |  | B0-116131 260701A-2 参資
異形棒鋼 |  | 473
ｔ
鉄筋ｺﾝｸﾘｰﾄ用 | JIS G3112 SD295 D16 |  |  |  |  | B0-116131 260701A-2 参資
異形棒鋼 |  | 59.3
ｔ
鉄筋ｺﾝｸﾘｰﾄ用 | JIS G3112 SD345 D19 |  |  |  |  | B0-116131 260701A-2 参資
異形棒鋼 |  | 97.2
ｔ
鉄筋ｺﾝｸﾘｰﾄ用 | JIS G3112 SD345 D25 |  |  |  |  | B0-116131 260701A-2 参資
異形棒鋼 |  | 160
ｔ
鉄筋ｽｸﾗｯﾌﾟ控除 | [5 empty] | 別紙 00-0397
1
式
鉄筋加工組立 | Ｓ造 |  |  |  |  | 代価表 0172
869
ｔ
鉄筋運搬費 | 4ｔ車 30㎞程度 |  |  |  |  | B0-436221 260701A-2 市場
869
ｔ
溶接金網敷 | 径6.0 150×150 |  |  |  |  | B0-235271 260701A-2 協議
2485
|  |  | ㎡ |  |  | 外部土間
鉄筋ｶﾞｽ圧接 | [5 empty] | 別紙 00-0398
1
式
梁貫通孔補強 | 人通口 |  |  |  |  | 別紙 00-0399
| 材工共 | 1
式
梁貫通孔補強 | 通気管･連通管 |  |  |  |  | 別紙 00-0400
| 材工共 | 1
式
計
建築工事 細目別内訳 | [5 empty] | 51
【校舎棟】 |  | 鉄筋 |  |  | 外部仕上
名 称 | 摘 要 | 数 量 | 単位 | 単 価 | 金 額 | 備 考
鉄筋ｺﾝｸﾘｰﾄ用 | JIS G3112 SD295 D13 |  |  |  |  | B0-116131 260701A-2 参資
異形棒鋼 |  | 0.4
|  |  | ｔ |  |  | 階段踏面ｺﾝｸﾘｰﾄ内
溶接金網敷 | 径6.0 100×100 |  |  |  |  | B0-235271 260701A-2 協議
85.8
|  |  | ㎡ |  |  | 機械置場
計
建築工事 細目別内訳 | [5 empty] | 52
【校舎棟】 |  | 鉄筋 |  |  | 内部仕上
名 称 | 摘 要 | 数 量 | 単位 | 単 価 | 金 額 | 備 考
溶接金網敷 | 径6.0 100×100 |  |  |  |  | B0-235271 260701A-2 協議
13.6
|  |  | ㎡ |  |  | 嵩上げｺﾝ内
溶接金網敷 | 径3.2 50×50 |  |  |  |  | 代価表 0545
|  | 49.4 |  |  |  | 物価資料
|  |  | ㎡ |  |  | 階段ｺﾝｸﾘｰﾄ内
計
建築工事 細目別内訳 | [5 empty] | 53
【校舎棟】 |  | コンクリート |  |  | 躯体
名 称 | 摘 要 | 数 量 | 単位 | 単 価 | 金 額 | 備 考
生ｺﾝｸﾘｰﾄ | 呼び強度18 ｽﾗﾝﾌﾟ15 |  |  |  |  | B1-100025 260701A-2 独自
Ｓ３（相双５） |  | 429
|  |  | ｍ3 |  |  | 捨ｺﾝ
普通ｺﾝｸﾘｰﾄ | JIS A5308 FC=24+6 S18 |  |  |  |  | 建-ｺﾝｸﾘｰﾄ 1
| 高性能AE減水剤遅延型Ⅰ種 | 5732 |  |  |  | 見積
|  |  | ｍ3 |  |  | 基礎
普通ｺﾝｸﾘｰﾄ | JIS A5308 FC=24+6 S18 |  |  |  |  | 建-ｺﾝｸﾘｰﾄ 2
| 高性能AE減水剤遅延型Ⅰ種 | 416 |  |  |  | 見積
|  |  | ｍ3 |  |  | 土間
普通ｺﾝｸﾘｰﾄ | JIS A5308 FC=24+6 S18 |  |  |  |  | 建-ｺﾝｸﾘｰﾄ 3
| 高性能AE減水剤遅延型Ⅰ種 | 249 |  |  |  | 見積
|  |  | ｍ3 |  |  | 土間(外部ﾃﾞｯｷ下）
普通ｺﾝｸﾘｰﾄ | JIS A5308 FC=24+6 S18 |  |  |  |  | 建-ｺﾝｸﾘｰﾄ 4
| 高性能AE減水剤遅延型Ⅰ種 | 1056 |  |  |  | 見積
|  |  | ｍ3 |  |  | 地上
普通ｺﾝｸﾘｰﾄ | JIS A5308 FC=24+6 S18 |  |  |  |  | 建-ｺﾝｸﾘｰﾄ 5
| 高性能AE減水剤遅延型Ⅰ種 | 36.9 |  |  |  | 見積
|  |  | ｍ3 |  |  | 後打ち(基礎柱）
ｺﾝｸﾘ-ﾄ打設手間 | [5 empty] | 別紙 00-0401
1
式
ﾎﾟﾝﾌﾟ圧送 | [5 empty] | 別紙 00-0402
1
式
止水板 | 水膨張ｺﾞﾑ弾性ｼﾞｮｲﾝﾄｼｰﾙ |  |  |  |  | 建-止水 1
|  | 891 |  |  |  | 見積
ｍ
計
建築工事 細目別内訳 | [5 empty] | 54
【校舎棟】 |  | コンクリート |  |  | 外部仕上
名 称 | 摘 要 | 数 量 | 単位 | 単 価 | 金 額 | 備 考
階段床 | JIS A5308 FC=24 S18 |  |  |  |  | 代価表 0145
普通ｺﾝｸﾘｰﾄ | 材工共 | 6.9
|  |  | ｍ3 |  |  | 踏面
ｼﾝﾀﾞｰｺﾝｸﾘｰﾄ | JIS A5308 FC=18 S15 |  |  |  |  | 代価表 0177
| 材工共 | 6.9
|  |  | ｍ3 |  |  | 機械置場
計
建築工事 細目別内訳 | [5 empty] | 55
【校舎棟】 |  | コンクリート |  |  | 内部仕上
名 称 | 摘 要 | 数 量 | 単位 | 単 価 | 金 額 | 備 考
床 | JIS A5308 FC=18 S15 |  |  |  |  | 代価表 0178
嵩上げｺﾝｸﾘｰﾄ | 材工共 | 4.1
ｍ3
階段床 | JIS A5308 FC=24 S18 |  |  |  |  | 代価表 0179
普通ｺﾝｸﾘｰﾄ | 材工共 | 2.1
|  |  | ｍ3 |  |  | 踏面
計
建築工事 細目別内訳 | [5 empty] | 56
【校舎棟】 |  | 型枠 |  |  | 躯体
名 称 | 摘 要 | 数 量 | 単位 | 単 価 | 金 額 | 備 考
型枠 | 普通合板型枠 |  |  |  |  | B0-434411 260701A-2 シ単
| - 基礎部 | 12933
| - |  | ㎡
型枠 | 普通合板型枠 |  |  |  |  | B0-434411 260701A-2 ベ単
| ﾗｰﾒﾝ構造 地上軸部 | 195
| 階高3.5～4.0m程度 |  | ㎡
型枠 | 打放合板型枠B種 |  |  |  |  | B0-434411 260701A-2 補単
| ﾗｰﾒﾝ構造 基礎部 | 6524
| - |  | ㎡
型枠 | 打放合板型枠B種 |  |  |  |  | B0-434411 260701A-2 シ単
| ﾗｰﾒﾝ構造 地上軸部 | 538
| 階高3.5～4.0m程度 |  | ㎡
型枠 | 打放合板型枠B種 曲面 |  |  |  |  | 建-型枠 1
| ﾗｰﾒﾝ構造 地上軸部 | 5.9 |  |  |  | 見積
| 階高3.5～4.0m程度 |  | ㎡
型枠 | 打放合板型枠A種 |  |  |  |  | B0-434411 260701A-2 補単
| ﾗｰﾒﾝ構造 地上軸部 | 534
| 階高3.5～4.0m程度 |  | ㎡
型枠 | 打放合板型枠A種 曲面 |  |  |  |  | 建-型枠 2
| ﾗｰﾒﾝ構造 地上軸部 | 5.8 |  |  |  | 見積
| 階高3.5～4.0m程度 |  | ㎡
型枠運搬費 | 4ｔ車 30㎞程度 往復 |  |  |  |  | B0-434421 260701A-2 市場
20736
㎡
土間止枠 | H100 |  |  |  |  | 代価表 0180
404
|  |  | ｍ |  |  | 外部ﾃﾞｯｷ下土間
柱廻り止枠 | H200 |  |  |  |  | 代価表 0181
1297
|  |  | ｍ |  |  | 柱後打ち部
柱絶縁処理 | ｽﾀｲﾛﾌｫｰﾑ t10 |  |  |  |  | 代価表 0182
|  | 58.1 |  |  |  | 物価資料
|  |  | ㎡ |  |  | S-3-03図
型枠目地棒 | 水切目地 幅15 ×深さ10程度 |  |  |  |  | B0-134432 260701A-2 標準
39
|  |  | ｍ |  |  | ﾊﾄ小屋
ｽﾘｰﾌﾞ | 材工共 |  |  |  |  | 別紙 00-0403
1
式
人通孔 | ﾎﾞｲﾄﾞ管 φ600 L=450 |  |  |  |  | 代価表 0185
73
か所
計
建築工事 細目別内訳 | [5 empty] | 57
【校舎棟】 |  | 型枠 |  |  | 外部仕上
名 称 | 摘 要 | 数 量 | 単位 | 単 価 | 金 額 | 備 考
打放し面補修 | B 種 ｺｰﾝ処理 部分目違いばらい |  |  |  |  | B0-134441 260701A-2 標準
529
㎡
打放し面補修 | B種 ｺｰﾝ処理 部分目違いばらい |  |  |  |  | 代価表 0186
| 曲面 | 5.9
㎡
打放し面補修 | A 種 ｺｰﾝ処理 目違いばらい無 |  |  |  |  | B0-134441 260701A-2 標準
21.6
㎡
打放し面補修 | A種 ｺｰﾝ処理 部分目違いばらい無 |  |  |  |  | 代価表 0187
| 曲面 | 5.8
㎡
打放し面補修 | A種 ｺｰﾝ処理無 部分目違いばらい無 |  |  |  |  | 代価表 0188
512
㎡
計
建築工事 細目別内訳 | [5 empty] | 58
【校舎棟】 |  | 型枠 |  |  | 内部仕上
名 称 | 摘 要 | 数 量 | 単位 | 単 価 | 金 額 | 備 考
打放し面補修 | B 種 ｺｰﾝ処理 部分目違いばらい |  |  |  |  | B0-134441 260701A-2 標準
6533
㎡
押出法ﾎﾟﾘｽﾁﾚﾝ | 厚50 3種b |  |  |  |  | 代価表 0189
ﾌｫｰﾑ打込 |  | 3213
|  |  | ㎡ |  |  | ﾋﾟｯﾄ
押出法ﾎﾟﾘｽﾁﾚﾝ | 厚25 3種b 立下げ H450 |  |  |  |  | 代価表 0190
ﾌｫｰﾑ接着張 |  | 1644
|  |  | ㎡ |  |  | ﾋﾟｯﾄ
計
建築工事 細目別内訳 | [5 empty] | 59
【校舎棟】 |  | 鉄骨 |  |  | 本体鉄骨
名 称 | 摘 要 | 数 量 | 単位 | 単 価 | 金 額 | 備 考
切板鋼板 | SS400 |  |  |  |  | 代価表 0673
| PL-9 | 31.4 |  |  |  | 物価資料
ｔ
切板鋼板 | SS400 |  |  |  |  | 代価表 0674
| PL-12 | 21.1 |  |  |  | 物価資料
ｔ
切板鋼板 | SS400 |  |  |  |  | 代価表 0675
| PL-16 | 14.5 |  |  |  | 物価資料
ｔ
切板鋼板 | SS400 |  |  |  |  | 代価表 0676
| PL-19 | 57.7 |  |  |  | 物価資料
ｔ
切板鋼板 | SS400 |  |  |  |  | 代価表 0677
| PL-22 | 1.2 |  |  |  | 物価資料
ｔ
切板鋼板 | SS400 |  |  |  |  | 代価表 0678
| PL-25 | 0.6 |  |  |  | 物価資料
ｔ
切板鋼板 | SN400B |  |  |  |  | 代価表 0679
| PL-9 | 2.7 |  |  |  | 物価資料
ｔ
切板鋼板 | SN400B |  |  |  |  | 代価表 0680
| PL-12 | 5.1 |  |  |  | 物価資料
ｔ
切板鋼板 | SN400B |  |  |  |  | 代価表 0681
| PL-16 | 3 |  |  |  | 物価資料
ｔ
切板鋼板 | SN400B |  |  |  |  | 代価表 0682
| PL-19 | 0.7 |  |  |  | 物価資料
ｔ
切板鋼板 | SN400B |  |  |  |  | 代価表 0683
| PL-22 | 1 |  |  |  | 物価資料
ｔ
切板鋼板 | SN400B |  |  |  |  | 代価表 0684
| PL-25 | 0.5 |  |  |  | 物価資料
ｔ
切板鋼板 | SN490B |  |  |  |  | 代価表 0685
| PL-16 | 0.6 |  |  |  | 物価資料
ｔ
切板鋼板 | SN490B |  |  |  |  | 代価表 0686
| PL-19 | 0.1 |  |  |  | 物価資料
ｔ
切板鋼板 | SN490B |  |  |  |  | 代価表 0687
| PL-28 | 0.2 |  |  |  | 物価資料
ｔ
切板鋼板 | SN490C |  |  |  |  | 代価表 0688
| PL-12 | 0.9 |  |  |  | 物価資料
ｔ
切板鋼板 | SN490C |  |  |  |  | 代価表 0689
| PL-16 | 2.3 |  |  |  | 物価資料
ｔ
切板鋼板 | SN490C |  |  |  |  | 代価表 0690
| PL-19 | 3.3 |  |  |  | 物価資料
ｔ
切板鋼板 | SN490C |  |  |  |  | 代価表 0691
| PL-22 | 8 |  |  |  | 物価資料
ｔ
切板鋼板 | SN490C |  |  |  |  | 代価表 0692
| PL-25 | 1.4 |  |  |  | 物価資料
ｔ
建築工事 細目別内訳 | [5 empty] | 60
【校舎棟】 |  | 鉄骨 |  |  | 本体鉄骨
名 称 | 摘 要 | 数 量 | 単位 | 単 価 | 金 額 | 備 考
切板鋼板 | SN490C |  |  |  |  | 代価表 0693
| PL-28 | 7.2 |  |  |  | 物価資料
ｔ
切板鋼板 | SN490C |  |  |  |  | 代価表 0694
| PL-32 | 1.1 |  |  |  | 物価資料
ｔ
切板鋼板 | SS400 |  |  |  |  | 代価表 0695
| SPL-9 | 3.6 |  |  |  | 物価資料
ｔ
切板鋼板 | SS400 |  |  |  |  | 代価表 0696
| SPL-12 | 1.1 |  |  |  | 物価資料
ｔ
切板鋼板 | SN400B |  |  |  |  | 代価表 0697
| SPL-6 | 0.5 |  |  |  | 物価資料
ｔ
切板鋼板 | SN400B |  |  |  |  | 代価表 0698
| SPL-9 | 17.7 |  |  |  | 物価資料
ｔ
切板鋼板 | SN400B |  |  |  |  | 代価表 0699
| SPL-12 | 38.5 |  |  |  | 物価資料
ｔ
切板鋼板 | SN400B |  |  |  |  | 代価表 0700
| SPL-16 | 9.4 |  |  |  | 物価資料
ｔ
切板鋼板 | SN400B |  |  |  |  | 代価表 0701
| SPL-19 | 0.3 |  |  |  | 物価資料
ｔ
TMCP鋼板 | TMCP |  |  |  |  | 建-鉄骨 30
| PL-50 | 0.2 |  |  |  | 見積
ｔ
BH形鋼 | SS400 |  |  |  |  | 建-鉄骨 31
| BH-250×250×12×19 | 10.1 |  |  |  | 見積
ｔ
BH形鋼 | SN400B |  |  |  |  | 建-鉄骨 32
| BH-250×250×12×19 | 0.7 |  |  |  | 見積
ｔ
BH形鋼 | SN400B |  |  |  |  | 建-鉄骨 33
| BH-600×400×12×16 | 10 |  |  |  | 見積
ｔ
BH形鋼 | SN400B |  |  |  |  | 建-鉄骨 34
| BH-1050-400×400×19×25 | 3.7 |  |  |  | 見積
ｔ
BH形鋼 | SN400B |  |  |  |  | 建-鉄骨 35
| BH-1050×400×19×25 | 1.2 |  |  |  | 見積
ｔ
BT形鋼 | SS400 |  |  |  |  | 建-鉄骨 36
| BT-250×250×9×12 | 49 |  |  |  | 見積
kg
HY形鋼 | SN400B |  |  |  |  | 建-鉄骨 37
| HY-500×300×12×25 | 22.3 |  |  |  | 見積
ｔ
HY形鋼 | SN400B |  |  |  |  | 建-鉄骨 38
| HY-650×300×12×19 | 3.2 |  |  |  | 見積
ｔ
HY形鋼 | SN400B |  |  |  |  | 建-鉄骨 39
| HY-1050×400×19×25 | 6.7 |  |  |  | 見積
ｔ
H形鋼 | SS400 |  |  |  |  | 代価表 0702
| H-148×100×6×9 | 3.1 |  |  |  | 物価資料
ｔ
建築工事 細目別内訳 | [5 empty] | 61
【校舎棟】 |  | 鉄骨 |  |  | 本体鉄骨
名 称 | 摘 要 | 数 量 | 単位 | 単 価 | 金 額 | 備 考
H形鋼 | SS400 |  |  |  |  | 代価表 0703
| H-150×150×7×10 | 12.9 |  |  |  | 物価資料
ｔ
H形鋼 | SS400 |  |  |  |  | 代価表 0704
| H-175×175×7.5×11 | 5 |  |  |  | 物価資料
ｔ
H形鋼 | SS400 |  |  |  |  | 代価表 0705
| H-194×150×6×9 | 9 |  |  |  | 物価資料
ｔ
H形鋼 | SS400 |  |  |  |  | 代価表 0706
| H-250×125×6×9 | 1.4 |  |  |  | 物価資料
ｔ
H形鋼 | SS400 |  |  |  |  | 代価表 0707
| H-250×250×9×14 | 53.4 |  |  |  | 物価資料
ｔ
H形鋼 | SS400 |  |  |  |  | 代価表 0708
| H-294×200×8×12 | 69 |  |  |  | 物価資料
ｔ
H形鋼 | SS400 |  |  |  |  | 代価表 0709
| H-400×400×13×21 | 15.1 |  |  |  | 物価資料
ｔ
H形鋼 | SS400 |  |  |  |  | 代価表 0710
| H-488×300×11×18 | 11.5 |  |  |  | 物価資料
ｔ
H形鋼 | SS400 |  |  |  |  | 代価表 0711
| H-500×200×10×16 | 161 |  |  |  | 物価資料
ｔ
H形鋼 | SN400B |  |  |  |  | 代価表 0712
| H-150×150×7×10 | 28.3 |  |  |  | 物価資料
ｔ
H形鋼 | SN400B |  |  |  |  | 代価表 0713
| H-194×150×6×9 | 15.7 |  |  |  | 物価資料
ｔ
H形鋼 | SN400B |  |  |  |  | 代価表 0714
| H-200×200×8×12 | 5.2 |  |  |  | 物価資料
ｔ
H形鋼 | SN400B |  |  |  |  | 代価表 0715
| H-250×250×9×14 | 4.3 |  |  |  | 物価資料
ｔ
H形鋼 | SN400B |  |  |  |  | 代価表 0716
| H-294×200×8×12 | 32 |  |  |  | 物価資料
ｔ
H形鋼 | SN400B |  |  |  |  | 代価表 0717
| H-300×150×6.5×9 | 4 |  |  |  | 物価資料
ｔ
H形鋼 | SN400B |  |  |  |  | 代価表 0718
| H-400×400×13×21 | 61.3 |  |  |  | 物価資料
ｔ
H形鋼 | SN400B |  |  |  |  | 代価表 0719
| H-488×300×11×18 | 21.6 |  |  |  | 物価資料
ｔ
H形鋼 | SN400B |  |  |  |  | 代価表 0720
| H-500×200×10×16 | 159 |  |  |  | 物価資料
ｔ
H形鋼 | SN490B |  |  |  |  | 代価表 0721
| H-150×150×7×10 | 3.3 |  |  |  | 物価資料
ｔ
L形鋼 | SS400 |  |  |  |  | 代価表 0726
| L-65×65×6 | 0.5 |  |  |  | 物価資料
ｔ
建築工事 細目別内訳 | [5 empty] | 62
【校舎棟】 |  | 鉄骨 |  |  | 本体鉄骨
名 称 | 摘 要 | 数 量 | 単位 | 単 価 | 金 額 | 備 考
L形鋼 | SS400 |  |  |  |  | 代価表 0727
| L-75×75×12 | 12.1 |  |  |  | 物価資料
ｔ
L形鋼 | SS400 |  |  |  |  | 代価表 0728
| L-90×90×10 | 22.9 |  |  |  | 物価資料
ｔ
L形鋼 | SS400 |  |  |  |  | 代価表 0729
| L-100×100×7 | 4 |  |  |  | 物価資料
ｔ
溝形鋼 | SS400 |  |  |  |  | 代価表 0746
| [-200×90×8×13.5 | 205 |  |  |  | 物価資料
ｔ
溝形鋼 | SSC400 |  |  |  |  | 建-鉄骨 362
| [-100×50×20×2.3 | 1.4 |  |  |  | 見積
ｔ
角型鋼管 | BCR295 |  |  |  |  | 建-鉄骨 363
| □-150×150×12 | 117 |  |  |  | 見積
ｔ
角型鋼管 | BCR295 |  |  |  |  | 代価表 0747
| □-200×200×12 | 12.6 |  |  |  | 物価資料
ｔ
角型鋼管 | BCR295 |  |  |  |  | 代価表 0748
| □-450×450×22 | 82.7 |  |  |  | 物価資料
ｔ
角型鋼管 | STKR400 |  |  |  |  | 代価表 0749
| □-100×100×2.3 | 1.8 |  |  |  | 物価資料
ｔ
角型鋼管 | STKR400 |  |  |  |  | 代価表 0750
| □-100×100×3.2 | 1.3 |  |  |  | 物価資料
ｔ
鋼管 | STK400 |  |  |  |  | 代価表 0751
| ○-89.1×3.2 | 0.9 |  |  |  | 物価資料
ｔ
鋼管 | STK400 |  |  |  |  | 代価表 0752
| ○-89.1×5.5 | 1.7 |  |  |  | 物価資料
ｔ
鋼管 | STK400 |  |  |  |  | 代価表 0753
| ○-101.6×4 | 0.6 |  |  |  | 物価資料
ｔ
鋼管 | STK400 |  |  |  |  | 代価表 0754
| ○-101.6×5.7 | 0.9 |  |  |  | 物価資料
ｔ
鋼管 | STK400 |  |  |  |  | 代価表 0755
| ○-139.8×4.5 | 2.8 |  |  |  | 物価資料
ｔ
鋼管 | STK400 |  |  |  |  | 建-鉄骨 76
| ○-165.2×6 | 5.4 |  |  |  | 見積
ｔ
鋼管 | STK400 |  |  |  |  | 建-鉄骨 77
| ○-165.2×9.3 | 1.9 |  |  |  | 見積
ｔ
鋼管 | STK400 |  |  |  |  | 建-鉄骨 78
| ○-165.2×11 | 25.4 |  |  |  | 見積
ｔ
平鋼 | SS400 |  |  |  |  | 代価表 0756
| FB-9×25 | 0.5 |  |  |  | 物価資料
ｔ
平鋼 | SN400B |  |  |  |  | 建-鉄骨 364
| FB-9×25 | 2.5 |  |  |  | 見積
ｔ
建築工事 細目別内訳 | [5 empty] | 63
【校舎棟】 |  | 鉄骨 |  |  | 本体鉄骨
名 称 | 摘 要 | 数 量 | 単位 | 単 価 | 金 額 | 備 考
平鋼 | SN490B |  |  |  |  | 建-鉄骨 365
| FB-9×25 | 3.4 |  |  |  | 見積
ｔ
丸鋼 | SNR400B |  |  |  |  | 建-鉄骨 82
| RB-18 | 0.7 |  |  |  | 見積
ｔ
丸鋼 | SNR400B |  |  |  |  | 建-鉄骨 83
| RB-20 | 0.9 |  |  |  | 見積
ｔ
丸鋼 | SNR400B |  |  |  |  | 建-鉄骨 84
| RB-22 | 4.5 |  |  |  | 見積
ｔ
丸鋼 | SNR400B |  |  |  |  | 建-鉄骨 85
| RB-27 | 1 |  |  |  | 見積
ｔ
丸鋼 | SNR400B |  |  |  |  | 建-鉄骨 86
| RB-28 | 0.1 |  |  |  | 見積
ｔ
丸鋼 | NHT690 |  |  |  |  | 建-鉄骨 87
| RB-32 | 0.4 |  |  |  | 見積
ｔ
鉄骨ｽｸﾗｯﾌﾟ控除 | [5 empty] | 別紙 00-0404
1
式
ﾀｰﾝﾊﾞｯｸﾙ | SS400 |  |  |  |  | 建-鉄骨 88
| 径18×280 | 82 |  |  |  | 見積
個
ﾀｰﾝﾊﾞｯｸﾙ | SS400 |  |  |  |  | 建-鉄骨 89
| 径20×300 | 116 |  |  |  | 見積
個
ﾀｰﾝﾊﾞｯｸﾙ | SS400 |  |  |  |  | 建-鉄骨 90
| 径22×330 | 407 |  |  |  | 見積
個
ﾀｰﾝﾊﾞｯｸﾙ | SS400 |  |  |  |  | 建-鉄骨 91
| 径27×400 | 68 |  |  |  | 見積
個
ﾀｰﾝﾊﾞｯｸﾙ | SS400 |  |  |  |  | 建-鉄骨 92
| 径28×370 | 8 |  |  |  | 見積
個
ﾀｰﾝﾊﾞｯｸﾙ | SS400 |  |  |  |  | 建-鉄骨 93
| 径33×450 | 16 |  |  |  | 見積
個
高力ﾎﾞﾙﾄ | S10T |  |  |  |  | 代価表 0757
| HTB-M16×40 | 945 |  |  |  | 物価資料
本
高力ﾎﾞﾙﾄ | S10T |  |  |  |  | 代価表 0758
| HTB-M16×45 | 943 |  |  |  | 物価資料
本
高力ﾎﾞﾙﾄ | S10T |  |  |  |  | 代価表 0759
| HTB-M20×45 | 1719 |  |  |  | 物価資料
本
高力ﾎﾞﾙﾄ | S10T |  |  |  |  | 代価表 0760
| HTB-M20×50 | 18038 |  |  |  | 物価資料
本
高力ﾎﾞﾙﾄ | S10T |  |  |  |  | 代価表 0761
| HTB-M20×55 | 22568 |  |  |  | 物価資料
本
高力ﾎﾞﾙﾄ | S10T |  |  |  |  | 代価表 0762
| HTB-M20×60 | 23999 |  |  |  | 物価資料
本
建築工事 細目別内訳 | [5 empty] | 64
【校舎棟】 |  | 鉄骨 |  |  | 本体鉄骨
名 称 | 摘 要 | 数 量 | 単位 | 単 価 | 金 額 | 備 考
高力ﾎﾞﾙﾄ | S10T |  |  |  |  | 代価表 0763
| HTB-M20×65 | 2093 |  |  |  | 物価資料
本
高力ﾎﾞﾙﾄ | S10T |  |  |  |  | 代価表 0764
| HTB-M20×70 | 26616 |  |  |  | 物価資料
本
高力ﾎﾞﾙﾄ | S10T |  |  |  |  | 代価表 0765
| HTB-M20×75 | 2752 |  |  |  | 物価資料
本
高力ﾎﾞﾙﾄ | S10T |  |  |  |  | 代価表 0766
| HTB-M20×80 | 8337 |  |  |  | 物価資料
本
高力ﾎﾞﾙﾄ | S10T |  |  |  |  | 代価表 0767
| HTB-M20×85 | 416 |  |  |  | 物価資料
本
高力ﾎﾞﾙﾄ | S10T |  |  |  |  | 代価表 0768
| HTB-M22×55 | 847 |  |  |  | 物価資料
本
高力ﾎﾞﾙﾄ | S10T |  |  |  |  | 代価表 0769
| HTB-M22×55 | 281 |  |  |  | 物価資料
本
高力ﾎﾞﾙﾄ | S10T |  |  |  |  | 代価表 0770
| HTB-M22×85 | 766 |  |  |  | 物価資料
本
高力ﾎﾞﾙﾄ | S10T |  |  |  |  | 代価表 0771
| HTB-M22×95 | 1606 |  |  |  | 物価資料
本
高力ﾎﾞﾙﾄ | S10T |  |  |  |  | 代価表 0772
| HTB-M24×70 | 2387 |  |  |  | 物価資料
本
高力ﾎﾞﾙﾄ | S10T |  |  |  |  | 代価表 0773
| HTB-M24×75 | 16900 |  |  |  | 物価資料
本
ｱﾝｶｰﾎﾞﾙﾄ | ABR400 |  |  |  |  | 建-鉄骨 111
| M20 L=500 | 424 |  |  |  | 見積
本
ｱﾝｶｰﾎﾞﾙﾄ | ABR400 |  |  |  |  | 建-鉄骨 112
| M27 L=675 | 24 |  |  |  | 見積
本
工場加工組立 | 副資材共 |  |  |  |  | 建-鉄骨 113
|  | 1473 |  |  |  | 見積
ｔ
工場錆止め塗装 | JIS K 5674 工場2回 |  |  |  |  | 建-鉄骨 114
|  | 28037 |  |  |  | 見積
㎡
BH BT一次加工 | [5 empty] | 建-鉄骨 115
|  | 1797 |  |  |  | 見積
ｍ
工場溶接費 | 自動(すみ肉6mm換算) |  |  |  |  | 建-鉄骨 116
|  | 68174 |  |  |  | 見積
ｍ
現場溶接 | 自動(すみ肉6mm換算) |  |  |  |  | 建-鉄骨 117
|  | 134 |  |  |  | 見積
ｍ
溶接部試験 | 工場 |  |  |  |  | 建-鉄骨 118
|  | 19022 |  |  |  | 見積
か所
溶接部試験 | 工場 |  |  |  |  | 代価表 0774
| 第三者試験機関 | 1740 |  |  |  | 物価資料
か所
建築工事 細目別内訳 | [5 empty] | 65
【校舎棟】 |  | 鉄骨 |  |  | 本体鉄骨
名 称 | 摘 要 | 数 量 | 単位 | 単 価 | 金 額 | 備 考
溶接部試験 | 現場 |  |  |  |  | 建-鉄骨 120
|  | 106 |  |  |  | 見積
か所
溶接部試験 | 現場 |  |  |  |  | 代価表 0775
| 第三者試験機関 | 20 |  |  |  | 物価資料
か所
鉄骨運搬 | 11t車 |  |  |  |  | B0-137613 260701A-2 協議
1473
ｔ
鉄骨現場建方 | 低層(標準) 建方機械別途 |  |  |  |  | 代価表 0776
|  | 1473 |  |  |  | 物価資料
ｔ
ﾄﾙｼｱ形 | ﾋﾞﾙ鉄骨 |  |  |  |  | B0-137423 260701A-2 参考
高力ﾎﾞﾙﾄ締付け | 10,000本以上 | 126161
| 施工手間 |  | 本
計
建築工事 細目別内訳 | [5 empty] | 66
【校舎棟】 |  | 鉄骨 |  |  | 付帯鉄骨等
名 称 | 摘 要 | 数 量 | 単位 | 単 価 | 金 額 | 備 考
鉄骨階段 | 材工共 |  |  |  |  | 別紙 00-0405
階段1 |  | 1
式
上記 | [5 empty] | 別紙 00-0507
鉄骨ｽｸﾗｯﾌﾟ控除 |  | 1
式
鉄骨階段 | 材工共 |  |  |  |  | 別紙 00-0406
階段2 |  | 1
式
上記 | [5 empty] | 別紙 00-0508
鉄骨ｽｸﾗｯﾌﾟ控除 |  | 1
式
鉄骨階段 | 材工共 |  |  |  |  | 別紙 00-0407
階段3 |  | 1
式
上記 | [5 empty] | 別紙 00-0509
鉄骨ｽｸﾗｯﾌﾟ控除 |  | 1
式
鉄骨階段 | 材工共 |  |  |  |  | 別紙 00-0408
屋外階段1 |  | 1
式
上記 | [5 empty] | 別紙 00-0510
鉄骨ｽｸﾗｯﾌﾟ控除 |  | 1
式
屋外階段1 | 材工共 |  |  |  |  | 別紙 00-0409
壁下地 |  | 1
式
上記 | [5 empty] | 別紙 00-0511
鉄骨ｽｸﾗｯﾌﾟ控除 |  | 1
式
鉄骨階段 | 材工共 |  |  |  |  | 別紙 00-0410
屋外階段2 |  | 1
踊場ｽﾃｰｼﾞ |  |  | 式
上記 | [5 empty] | 別紙 00-0512
鉄骨ｽｸﾗｯﾌﾟ控除 |  | 1
式
鉄骨階段 | 材工共 |  |  |  |  | 別紙 00-0411
屋外階段3 |  | 1
式
上記 | [5 empty] | 別紙 00-0513
鉄骨ｽｸﾗｯﾌﾟ控除 |  | 1
式
鉄骨階段 | 材工共 |  |  |  |  | 別紙 00-0412
屋外階段4 |  | 1
式
上記 | [5 empty] | 別紙 00-0514
鉄骨ｽｸﾗｯﾌﾟ控除 |  | 1
式
EV関連 鉄骨 | 材工共 |  |  |  |  | 別紙 00-0413
1
式
上記 | [5 empty] | 別紙 00-0515
鉄骨ｽｸﾗｯﾌﾟ控除 |  | 1
式
機械置場 | 材工共 |  |  |  |  | 別紙 00-0414
目隠しﾙｰﾊﾞｰ下地 |  | 1
式
上記 | [5 empty] | 別紙 00-0516
鉄骨ｽｸﾗｯﾌﾟ控除 |  | 1
式
建築工事 細目別内訳 | [5 empty] | 67
【校舎棟】 |  | 鉄骨 |  |  | 付帯鉄骨等
名 称 | 摘 要 | 数 量 | 単位 | 単 価 | 金 額 | 備 考
天井下地 | 材工共 |  |  |  |  | 別紙 00-0415
(1RFL+1300) |  | 1
式
上記 | [5 empty] | 別紙 00-0517
鉄骨ｽｸﾗｯﾌﾟ控除 |  | 1
式
天井下地 | 材工共 |  |  |  |  | 別紙 00-0416
(1RFL-300) |  | 1
式
上記 | [5 empty] | 別紙 00-0518
鉄骨ｽｸﾗｯﾌﾟ控除 |  | 1
式
ﾐｭｰｼﾞｯｸﾙｰﾑ | 材工共 |  |  |  |  | 別紙 00-0417
移動間仕切吊材下 |  | 1
地 |  |  | 式
上記 | [5 empty] | 別紙 00-0519
鉄骨ｽｸﾗｯﾌﾟ控除 |  | 1
式
内外装下地 | 材工共 |  |  |  |  | 別紙 00-0418
1
式
押出成形版 | 材工共 |  |  |  |  | 別紙 00-0419
開口補強 |  | 1
式
上記 | [5 empty] | 別紙 00-0520
鉄骨ｽｸﾗｯﾌﾟ控除 |  | 1
式
ﾍﾞｰｽﾊﾟｯｸ | 15-12F2 |  |  |  |  | 建-鉄骨ﾍﾞｰｽﾊﾟｯｸ 126
|  | 437 |  |  |  | 見積
か所
ﾍﾞｰｽﾊﾟｯｸ | 20-12F2 |  |  |  |  | 建-鉄骨ﾍﾞｰｽﾊﾟｯｸ 127
|  | 18 |  |  |  | 見積
か所
ﾍﾞｰｽﾊﾟｯｸ | 45-22F3 |  |  |  |  | 建-鉄骨ﾍﾞｰｽﾊﾟｯｸ 128
|  | 39 |  |  |  | 見積
か所
鉛直ﾌﾞﾚｰｽ受 | SV4A、4B |  |  |  |  | 建-鉄骨 129
| 35φ(FRCN-365) | 16 |  |  |  | 見積
か所
鉛直ﾌﾞﾚｰｽ受 | SV5A、5B |  |  |  |  | 建-鉄骨 130
| 38φ(S45C-N) | 32 |  |  |  | 見積
か所
ｱﾝｶｰﾎﾞﾙﾄ埋込み | 径16～19(主柱) 取付手間 |  |  |  |  | B0-137411 260701A-2 参考
(B種) |  | 424
本
ｱﾝｶｰﾎﾞﾙﾄ埋込み | 径22～25(主柱) 取付手間 |  |  |  |  | B0-137411 260701A-2 参考
(B種) |  | 24
本
柱底均しﾓﾙﾀﾙ | 無収縮ﾓﾙﾀﾙ t=30 |  |  |  |  | 代価表 0203
| 300×300 | 537
か所
柱底均しﾓﾙﾀﾙ | 無収縮ﾓﾙﾀﾙ t=30 |  |  |  |  | 代価表 0204
| 360×360 | 18
か所
柱底均しﾓﾙﾀﾙ | 無収縮ﾓﾙﾀﾙ t=30 |  |  |  |  | 代価表 0205
| 500×800 | 8
か所
柱底均しﾓﾙﾀﾙ | 無収縮ﾓﾙﾀﾙ t=30 |  |  |  |  | 代価表 0206
| 710×710 | 39
か所
建築工事 細目別内訳 | [5 empty] | 68
【校舎棟】 |  | 鉄骨 |  |  | 付帯鉄骨等
名 称 | 摘 要 | 数 量 | 単位 | 単 価 | 金 額 | 備 考
ﾃﾞｯｷﾌﾟﾚｰﾄ | QL99-75-16 Z12 |  |  |  |  | 建-ﾃﾞｯｷﾌﾟﾚｰﾄ 1
| 材工共 | 4160 |  |  |  | 見積
㎡
ﾃﾞｯｷﾌﾟﾚｰﾄ | JFﾃﾞｯｷ JF100-12 |  |  |  |  | 建-ﾃﾞｯｷﾌﾟﾚｰﾄ 2
| 材工共 | 2467 |  |  |  | 見積
㎡
ｺﾝｸﾘｰﾄ流れ止め | [5 empty] | 代価表 0794
|  | 974 |  |  |  | 物価資料
ｍ
ﾃﾞｯｷ受 | 梁継手部 |  |  |  |  | 建-鉄骨 359
|  | 2750 |  |  |  | 見積
か所
ﾃﾞｯｷ受 | 柱廻り |  |  |  |  | 建-鉄骨 360
|  | 1617 |  |  |  | 見積
か所
ｽﾀｯﾄﾞﾎﾞﾙﾄ | φ16 L=100 |  |  |  |  | 建-鉄骨 361
|  | 39452 |  |  |  | 見積
本
鉄骨足場 | 材工共 |  |  |  |  | 別紙 00-0420
1
式
計
建築工事 細目別内訳 | [5 empty] | 69
【校舎棟】 |  | 鉄骨 |  |  | 耐火被覆
名 称 | 摘 要 | 数 量 | 単位 | 単 価 | 金 額 | 備 考
柱型 | 1時間耐火 厚25 |  |  |  |  | 建-耐火被覆 1
ﾛｯｸｳｰﾙ吹付 |  | 2072 |  |  |  | 見積
㎡
梁型 | 1時間耐火 厚25 |  |  |  |  | 建-耐火被覆 2
ﾛｯｸｳｰﾙ吹付 |  | 8543 |  |  |  | 見積
㎡
梁型 | ﾛｯｸｳｰﾙ充填 1時間耐火 |  |  |  |  | 建-耐火被覆 3
こま詰め | ﾃﾞｯｷ方向 | 2636 |  |  |  | 見積
ｍ
梁型 | ﾛｯｸｳｰﾙ充填 1時間耐火 |  |  |  |  | 建-耐火被覆 4
こま詰め | ﾃﾞｯｷ直交方向 | 3055 |  |  |  | 見積
ｍ
柱型 | 1時間耐火 厚30 |  |  |  |  | 建-耐火被覆 5
ﾛｯｸｳｰﾙ吹付 | ECP合成 | 268 |  |  |  | 見積
㎡
梁型 | 1時間耐火 厚30 |  |  |  |  | 建-耐火被覆 6
ﾛｯｸｳｰﾙ吹付 | ECP合成 | 537 |  |  |  | 見積
㎡
梁型 | ﾛｯｸｳｰﾙ充填 1時間耐火 |  |  |  |  | 建-耐火被覆 7
こま詰め | ﾃﾞｯｷ方向 | 162 |  |  |  | 見積
| ECP合成部 |  | ｍ
梁型 | ﾛｯｸｳｰﾙ充填 1時間耐火 |  |  |  |  | 建-耐火被覆 8
こま詰め | ﾃﾞｯｷ直交方向 | 259 |  |  |  | 見積
| ECP合成部 |  | ｍ
隙間塞ぎ | ECP合成部 柱 W65 |  |  |  |  | 建-耐火被覆 9
| 9φ立骨+ﾒﾀﾙﾗｽ | 853 |  |  |  | 見積
ｍ
柱型 | 1時間耐火 屋外 |  |  |  |  | 建-耐火塗料 1
耐火塗料 |  | 195 |  |  |  | 見積
㎡
柱型 | 1時間耐火 屋内 |  |  |  |  | 建-耐火塗料 2
耐火塗料 |  | 420 |  |  |  | 見積
㎡
梁型 | 1時間耐火 屋外 |  |  |  |  | 建-耐火塗料 3
耐火塗料 |  | 498 |  |  |  | 見積
㎡
梁型 | 1時間耐火 屋内 |  |  |  |  | 建-耐火塗料 4
耐火塗料 |  | 2106 |  |  |  | 見積
㎡
ﾌﾞﾚｰｽ | 1時間耐火 屋内 |  |  |  |  | 建-耐火塗料 5
耐火塗料 |  | 1360 |  |  |  | 見積
㎡
外壁 | 1時間耐火 |  |  |  |  | 建-耐火被覆 10
ECP開口補強耐火 |  | 158 |  |  |  | 見積
被覆 |  |  | ㎡
外壁 | 厚20 |  |  |  |  | 建-耐火被覆 11
ﾛｯｸｳｰﾙ吹付 | 外壁高圧木毛ｾﾒﾝﾄ面 | 4946 |  |  |  | 見積
㎡
外壁 | 厚35 |  |  |  |  | 建-耐火被覆 12
断熱用ﾛｯｸｳｰﾙ吹付 | 外壁高圧木毛ｾﾒﾝﾄ面 | 4946 |  |  |  | 見積
㎡
計
建築工事 細目別内訳 | [5 empty] | 70
【校舎棟】 |  | 既製コンクリート |  |  | 外部
名 称 | 摘 要 | 数 量 | 単位 | 単 価 | 金 額 | 備 考
(外壁) | [5 empty] | (コメント)
押出成形ｾﾒﾝﾄ板 | ﾌﾗｯﾄﾊﾟﾈﾙ t=60 縦貼り |  |  |  |  | 建-成形ｾﾒﾝﾄ板 1
| 目地ｼｰﾘﾝｸﾞ共 30分耐火 | 409 |  |  |  | 見積
㎡
出隅ｺｰﾅｰ(直角) | ﾌﾗｯﾄﾊﾟﾈﾙ t=60 縦貼り |  |  |  |  | 建-成形ｾﾒﾝﾄ板 2
| L=300+300 30分耐火 | 52.6 |  |  |  | 見積
ｍ
出隅ｺｰﾅｰ(鈍角) | ﾌﾗｯﾄﾊﾟﾈﾙ t=60 縦貼り |  |  |  |  | 建-成形ｾﾒﾝﾄ板 3
| L=300+300 30分耐火 | 1.3 |  |  |  | 見積
ｍ
押出成形ｾﾒﾝﾄ板 | ﾚｰﾙﾌｧｽﾅｰ工法用 t=60 縦貼り |  |  |  |  | 建-成形ｾﾒﾝﾄ板 4
| 目地ｼｰﾘﾝｸﾞ共 30分耐火 | 850 |  |  |  | 見積
㎡
出隅ｺｰﾅｰ(直角) | ﾚｰﾙﾌｧｽﾅｰ工法用 t=60 縦貼り |  |  |  |  | 建-成形ｾﾒﾝﾄ板 5
| L=300+300 30分耐火 | 126 |  |  |  | 見積
ｍ
押出成形板取付金 | [5 empty] | 建-成形ｾﾒﾝﾄ板 6
物 |  | 873 |  |  |  | 見積
ｍ
押出成形板開口補 | [5 empty] | 建-成形ｾﾒﾝﾄ板 7
強金物 |  | 996 |  |  |  | 見積
ｍ
ｾﾒﾝﾄ板天端 | ﾃﾞｯｷ方向 |  |  |  |  | 建-成形ｾﾒﾝﾄ板 8
ﾛｯｸｳｰﾙ充填 |  | 212 |  |  |  | 見積
ｍ
ｾﾒﾝﾄ板天端 | ﾃﾞｯｷ直交方向 |  |  |  |  | 建-成形ｾﾒﾝﾄ板 9
ﾛｯｸｳｰﾙ充填 |  | 299 |  |  |  | 見積
ｍ
外壁折板取付用下 | L-65×65×6 溶融亜鉛ﾒｯｷ |  |  |  |  | 建-成形ｾﾒﾝﾄ板 10
地 | ﾋﾟｰｽ(L-50×50×6)共 | 905 |  |  |  | 見積
| 押出成形ｾﾒﾝﾄ板面 |  | ｍ
(幕板c) | [5 empty] | (コメント)
押出成形ｾﾒﾝﾄ板 | ﾌﾗｯﾄﾊﾟﾈﾙ t=60 縦貼り |  |  |  |  | 建-成形ｾﾒﾝﾄ板 11
| 目地ｼｰﾙ共 30分耐火 | 47.5 |  |  |  | 見積
㎡
出隅ｺｰﾅｰ | ﾌﾗｯﾄﾊﾟﾈﾙ t=60 縦貼り |  |  |  |  | 建-成形ｾﾒﾝﾄ板 12
| L=300+300 30分耐火 | 1.8 |  |  |  | 見積
ｍ
出隅ｺｰﾅｰ(鈍角) | ﾌﾗｯﾄﾊﾟﾈﾙ t=60 縦貼り |  |  |  |  | 建-成形ｾﾒﾝﾄ板 13
| L=300+300 30分耐火 | 0.6 |  |  |  | 見積
ｍ
押出成形板取付金 | [5 empty] | 建-成形ｾﾒﾝﾄ板 14
物 |  | 166 |  |  |  | 見積
ｍ
ｾﾒﾝﾄ板水切 | ｶﾗｰｶﾞﾙﾊﾞﾘｳﾑ鋼板t0.5曲加工 |  |  |  |  | 建-成形ｾﾒﾝﾄ板 15
| 捨て水切t1.2共 | 84.8 |  |  |  | 見積
|  |  | ｍ |  |  | 質疑8別添資料
ｾﾒﾝﾄ板水切 | ｶﾗｰｶﾞﾙﾊﾞﾘｳﾑ鋼板t0.5曲加工 |  |  |  |  | 建-成形ｾﾒﾝﾄ板 16
見積
階段詳細図2
屋外階段1
1.9
ｍ
計
建築工事 細目別内訳 | [5 empty] | 71
【校舎棟】 |  | 防水 |  |  | 外部
名 称 | 摘 要 | 数 量 | 単位 | 単 価 | 金 額 | 備 考
(2F屋上広場) | [5 empty] | (コメント)
超速硬化ｳﾚﾀﾝ防水 | 平場 |  |  |  |  | 建-ｳﾚﾀﾝ防水 1
| 高強度超速硬化ｳﾚﾀﾝ複合密着工法 | 1689 |  |  |  | 見積
| 田島:ｵﾙﾀｯｸｽﾌﾟﾚｰ同等品 |  | ㎡ |  |  | 歩行範囲
超速硬化ｳﾚﾀﾝ防水 | 平場 |  |  |  |  | 建-ｳﾚﾀﾝ防水 2
(露出) | 高強度超速硬化ｳﾚﾀﾝ複合密着工法 | 3576 |  |  |  | 見積
| 田島:ｵﾙﾀｯｸｽﾌﾟﾚｰ同等品 |  | ㎡ |  |  | 非歩行範囲
超速硬化ｳﾚﾀﾝ防水 | 立上り |  |  |  |  | 建-ｳﾚﾀﾝ防水 3
(露出) | 高強度超速硬化ｳﾚﾀﾝ複合密着工法 | 352 |  |  |  | 見積
| 田島:ｵﾙﾀｯｸｽﾌﾟﾚｰ同等品 |  | ㎡
超速硬化ｳﾚﾀﾝ防水 | 立上り |  |  |  |  | 建-ｳﾚﾀﾝ防水 4
(露出) | 高強度超速硬化ｳﾚﾀﾝ複合密着工法 | 75.7 |  |  |  | 見積
| 田島:ｵﾙﾀｯｸｽﾌﾟﾚｰ同等品 |  | ㎡ |  |  | 壁際排水溝立上り
超速硬化ｳﾚﾀﾝ防水 | 平場 |  |  |  |  | 建-ｳﾚﾀﾝ防水 5
(露出) | 高強度超速硬化ｳﾚﾀﾝ複合密着工法 | 60.3 |  |  |  | 見積
| 田島:ｵﾙﾀｯｸｽﾌﾟﾚｰ同等品 |  | ㎡ |  |  | 先端立上天端
防水押え金物 | ｱﾙﾐ製 水切ﾀｲﾌﾟ |  |  |  |  | 建-ｳﾚﾀﾝ防水 6
|  | 733 |  |  |  | 見積
ｍ
防水張仕舞ｼｰﾙ | 変性シリコン10＊10 |  |  |  |  | 建-ｳﾚﾀﾝ防水 7
|  | 733 |  |  |  | 見積
ｍ
(遊戯室屋根) | [5 empty] | (コメント)
超速硬化ｳﾚﾀﾝ防水 | 平場 |  |  |  |  | 建-ｳﾚﾀﾝ防水 8
| 高強度超速硬化ｳﾚﾀﾝ複合密着工法 | 112 |  |  |  | 見積
| 田島:ｵﾙﾀｯｸｽﾌﾟﾚｰ同等品 |  | ㎡
超速硬化ｳﾚﾀﾝ防水 | 立上り |  |  |  |  | 建-ｳﾚﾀﾝ防水 9
(露出) | 高強度超速硬化ｳﾚﾀﾝ複合密着工法 | 16 |  |  |  | 見積
| 田島:ｵﾙﾀｯｸｽﾌﾟﾚｰ同等品 |  | ㎡
超速硬化ｳﾚﾀﾝ防水 | 平場 |  |  |  |  | 建-ｳﾚﾀﾝ防水 10
(露出) | 高強度超速硬化ｳﾚﾀﾝ複合密着工法 | 4.1 |  |  |  | 見積
| 田島:ｵﾙﾀｯｸｽﾌﾟﾚｰ同等品 |  | ㎡ |  |  | 立上り天端
(1RF屋根) | [5 empty] | (コメント)
ｼｰﾄ防水 | 平場 |  |  |  |  | 建-シート防水 7
| 露出 | 1718 |  |  |  | 見積
㎡
ｼｰﾄ防水 | 立上り |  |  |  |  | 建-シート防水 8
| 露出 | 260 |  |  |  | 見積
㎡
硬質ｳﾚﾀﾝﾌｫｰﾑ | 平場 |  |  |  |  | 建-シート防水 3
| t=50 | 1718 |  |  |  | 見積
㎡
硬質ｳﾚﾀﾝﾌｫｰﾑ | 立上り |  |  |  |  | 建-シート防水 4
| t=50 | 260 |  |  |  | 見積
㎡
塩ビ被覆鋼板 | 入隅 |  |  |  |  | 建-シート防水 9
取り付 |  | 868 |  |  |  | 見積
ｍ
塩ビ被覆鋼板 | 出隅 |  |  |  |  | 建-シート防水 10
取り付 |  | 400 |  |  |  | 見積
ｍ
塩ビ被覆鋼板 | 防水端部 |  |  |  |  | 建-シート防水 11
取り付 |  | 868 |  |  |  | 見積
ｍ
建築工事 細目別内訳 | [5 empty] | 72
【校舎棟】 |  | 防水 |  |  | 外部
名 称 | 摘 要 | 数 量 | 単位 | 単 価 | 金 額 | 備 考
ﾃﾞｯｷﾌﾟﾚｰﾄ | 耐火認定 t75 |  |  |  |  | 建-シート防水 6
|  | 1718 |  |  |  | 見積
㎡
補強用鋼板 | 入隅 |  |  |  |  | 建-シート防水 12
|  | 868 |  |  |  | 見積
ｍ
補強用鋼板 | 出隅 |  |  |  |  | 建-シート防水 13
|  | 400 |  |  |  | 見積
ｍ
補強用鋼板 | 防水端部 |  |  |  |  | 建-シート防水 14
|  | 868 |  |  |  | 見積
ｍ
(ﾊﾄ小屋) | [5 empty] | (コメント)
超速硬化ｳﾚﾀﾝ露出 | 平場 |  |  |  |  | 建-ｳﾚﾀﾝ防水 11
防水 | 田島:ｵﾙﾀｯｸｽﾌﾟﾚｰ同等品 | 26.1 |  |  |  | 見積
|  |  | ㎡ |  |  | 天端
超速硬化ｳﾚﾀﾝ露出 | 立下り |  |  |  |  | 建-ｳﾚﾀﾝ防水 12
防水 | 田島:ｵﾙﾀｯｸｽﾌﾟﾚｰ同等品 | 12.7 |  |  |  | 見積
㎡
(2F機械基礎) | [5 empty] | (コメント)
超速硬化ｳﾚﾀﾝ露出 | 平場 |  |  |  |  | 建-ｳﾚﾀﾝ防水 13
防水 | 田島:ｵﾙﾀｯｸｽﾌﾟﾚｰ同等品 | 8.6 |  |  |  | 見積
㎡
超速硬化ｳﾚﾀﾝ露出 | 立上り |  |  |  |  | 建-ｳﾚﾀﾝ防水 14
防水 | 田島:ｵﾙﾀｯｸｽﾌﾟﾚｰ同等品 | 3 |  |  |  | 見積
㎡
(2F機械置場支柱 | [5 empty] | (コメント)
基礎)
超速硬化ｳﾚﾀﾝ露出 | 平場 |  |  |  |  | 建-ｳﾚﾀﾝ防水 15
防水 | 田島:ｵﾙﾀｯｸｽﾌﾟﾚｰ同等品 | 2.2 |  |  |  | 見積
|  |  | ㎡ |  |  | 天端
超速硬化ｳﾚﾀﾝ露出 | 立上り |  |  |  |  | 建-ｳﾚﾀﾝ防水 16
防水 | 田島:ｵﾙﾀｯｸｽﾌﾟﾚｰ同等品 | 5.6 |  |  |  | 見積
㎡
(ｼｰﾘﾝｸﾞ) | [5 empty] | (コメント)
ｼｰﾘﾝｸﾞ | 一般部 ﾎﾟﾘｻﾙﾌｧｲﾄﾞ系(PS-2) |  |  |  |  | B0-531614 260701A-2 市場
| 10×10 | 1601
|  |  | ｍ |  |  | 防水押え金物取合い
ｼｰﾘﾝｸﾞ | 一般部 変成ｼﾘｺｰﾝ系(MS-2) |  |  |  |  | B0-531614 260701A-2 市場
| 20×10 | 365
|  |  | ｍ |  |  | ｾﾒﾝﾄ板下端
ｼｰﾘﾝｸﾞ | 一般部 変成ｼﾘｺｰﾝ系(MS-2) |  |  |  |  | B0-531614 260701A-2 市場
| 20×10 | 580
|  |  | ｍ |  |  | ｾﾒﾝﾄ板天端
ｼｰﾘﾝｸﾞ | 一般部 変成ｼﾘｺｰﾝ系(MS-2) |  |  |  |  | B0-531614 260701A-2 市場
| 20×10 | 86.7
|  |  | ｍ |  |  | 幕板ｾﾒﾝﾄ板水切取合い
ｼｰﾘﾝｸﾞ | 一般部 変成ｼﾘｺｰﾝ系(MS-2) |  |  |  |  | B0-531614 260701A-2 市場
| 20×10 | 1039
|  |  | ｍ |  |  | 外壁c腰水切取合い
ｼｰﾘﾝｸﾞ | 一般部 変成ｼﾘｺｰﾝ系(MS-2) |  |  |  |  | B0-531614 260701A-2 市場
| 20×10 | 630
|  |  | ｍ |  |  | A014d図 笠木廻り
建築工事 細目別内訳 | [5 empty] | 73
【校舎棟】 |  | 防水 |  |  | 外部
名 称 | 摘 要 | 数 量 | 単位 | 単 価 | 金 額 | 備 考
ｼｰﾘﾝｸﾞ | 一般部 変成ｼﾘｺｰﾝ系(MS-2) |  |  |  |  | B0-531614 260701A-2 市場
| 20×10 | 493
|  |  | ｍ |  |  | A014d図 屋根取合い
ｼｰﾘﾝｸﾞ | 一般部 変成ｼﾘｺｰﾝ系(MS-2) |  |  |  |  | B0-531614 260701A-2 市場
| 20×10 | 301
|  |  | ｍ |  |  | A014d図 軒先唐草取合い
ｼｰﾘﾝｸﾞ | 一般部 変成ｼﾘｺｰﾝ系(MS-2) |  |  |  |  | B0-531614 260701A-2 市場
| 20×10 | 236
|  |  | ｍ |  |  | A014d図 けらば唐草取合い
ｼｰﾘﾝｸﾞ | 一般部 変成ｼﾘｺﾝ系(MS-2) |  |  |  |  | 代価表 0207
| 15×20 | 106
|  |  | ｍ |  |  | 幕板軒天取合い
ｼｰﾘﾝｸﾞ | 一般部 変成ｼﾘｺｰﾝ系(MS-2) |  |  |  |  | B0-531614 260701A-2 市場
| 15×10 | 165
|  |  | ｍ |  |  | A014d図 屋根取合い水切
ｼｰﾘﾝｸﾞ | 一般部 変成ｼﾘｺｰﾝ系(MS-2) |  |  |  |  | B0-531614 260701A-2 市場
| 15×10 | 16.8
|  |  | ｍ |  |  | ｱﾙﾐﾊﾟﾈﾙ目地
ｼｰﾘﾝｸﾞ | 一般部 変成ｼﾘｺｰﾝ系(MS-2) |  |  |  |  | B0-531614 260701A-2 市場
| 15×10 | 167
|  |  | ｍ |  |  | 幕板取合い
ｼｰﾘﾝｸﾞ | 一般部 変成ｼﾘｺｰﾝ系(MS-2) |  |  |  |  | B0-531614 260701A-2 市場
| 15×10 | 106
|  |  | ｍ |  |  | 幕板水切取合い
ｼｰﾘﾝｸﾞ | 一般部 変成ｼﾘｺｰﾝ系(MS-2) |  |  |  |  | B0-531614 260701A-2 市場
| 15×10 | 236
|  |  | ｍ |  |  | A014d図 けらば取合い
ｼｰﾘﾝｸﾞ | 一般部 変成ｼﾘｺｰﾝ系(MS-2) |  |  |  |  | B0-531614 260701A-2 市場
| 15×10 | 301
|  |  | ｍ |  |  | A014d図 軒先取合い
ｼｰﾘﾝｸﾞ | 一般部 変成ｼﾘｺｰﾝ系(MS-2) |  |  |  |  | B0-531614 260701A-2 市場
| 15×10 | 15.6
|  |  | ｍ |  |  | 片棟包み取合い
ｼｰﾘﾝｸﾞ | 一般部 変成ｼﾘｺｰﾝ系(MS-2) |  |  |  |  | B0-531614 260701A-2 市場
| 15×10 | 283
|  |  | ｍ |  |  | 外壁c耐火ﾊﾟﾈﾙ天端
ｼｰﾘﾝｸﾞ | 一般部 変成ｼﾘｺｰﾝ系(MS-2) |  |  |  |  | B0-531614 260701A-2 市場
| 15×10 | 630
|  |  | ｍ |  |  | A014d図 笠木廻り
ｼｰﾘﾝｸﾞ | 一般部 変成ｼﾘｺｰﾝ系(MS-2) |  |  |  |  | B0-531614 260701A-2 市場
| 15×10 | 228
|  |  | ｍ |  |  | 鋼板ﾊﾟﾈﾙ目地
【建具周囲】 | [5 empty] | (コメント)
(義務教育府学校) | [5 empty] | (コメント)
ｻｯｼｼﾞｮｲﾝﾄ部ｼｰﾙ | 10×5 |  |  |  |  | 代価表 0208
118
ｍ
ｼｰﾘﾝｸﾞ | 一般部 変成ｼﾘｺｰﾝ系(MS-2) |  |  |  |  | B0-531614 260701A-2 市場
| 10×10 | 1659
ｍ
ｼｰﾘﾝｸﾞ | 一般部 変成ｼﾘｺｰﾝ系(MS-2) |  |  |  |  | B0-531614 260701A-2 市場
| 15×10 | 139
ｍ
ｼｰﾘﾝｸﾞ | 一般部 変成ｼﾘｺｰﾝ系(MS-2) |  |  |  |  | 代価表 0209
| 15×10+15×10 | 100
ｍ
建築工事 細目別内訳 | [5 empty] | 74
【校舎棟】 |  | 防水 |  |  | 外部
名 称 | 摘 要 | 数 量 | 単位 | 単 価 | 金 額 | 備 考
ｼｰﾘﾝｸﾞ | 一般部 変成ｼﾘｺｰﾝ系(MS-2) |  |  |  |  | 代価表 0210
| 20×12 | 29.5
ｍ
ｼｰﾘﾝｸﾞ | 一般部 変成ｼﾘｺｰﾝ系(MS-2) |  |  |  |  | 代価表 0211
| 20×12+20×12 | 31.6
ｍ
ｼｰﾘﾝｸﾞ | 一般部 変成ｼﾘｺｰﾝ系(MS-2) |  |  |  |  | 代価表 0212
| 20×8 | 43.1
ｍ
ｼｰﾘﾝｸﾞ | 一般部 変成ｼﾘｺｰﾝ系(MS-2) |  |  |  |  | 代価表 0213
| 25×8 | 89.1
ｍ
ｼｰﾘﾝｸﾞ | 一般部 変成ｼﾘｺｰﾝ系(MS-2) |  |  |  |  | 代価表 0214
| 30×10+30×10 | 70.9
ｍ
ｼｰﾘﾝｸﾞ | 一般部 変成ｼﾘｺｰﾝ系(MS-2) |  |  |  |  | 代価表 0215
| 35×10 | 12.1
ｍ
(こども園) | [5 empty] | (コメント)
ｻｯｼｼﾞｮｲﾝﾄ部ｼｰﾙ | 10×5 |  |  |  |  | 代価表 0208
17.6
ｍ
ｼｰﾘﾝｸﾞ | 一般部 変成ｼﾘｺｰﾝ系(MS-2) |  |  |  |  | B0-531614 260701A-2 市場
| 10×10 | 277
ｍ
ｼｰﾘﾝｸﾞ | 一般部 変成ｼﾘｺｰﾝ系(MS-2) |  |  |  |  | B0-531614 260701A-2 市場
| 15×10 | 17.5
ｍ
ｼｰﾘﾝｸﾞ | 一般部 変成ｼﾘｺｰﾝ系(MS-2) |  |  |  |  | 代価表 0216
| 15×10+15×10 | 41.2
ｍ
ｼｰﾘﾝｸﾞ | 一般部 変成ｼﾘｺｰﾝ系(MS-2) |  |  |  |  | 代価表 0212
| 20×8 | 32.9
ｍ
ｼｰﾘﾝｸﾞ | 一般部 変成ｼﾘｺｰﾝ系(MS-2) |  |  |  |  | 代価表 0213
| 25×8 | 61.9
ｍ
ｼｰﾘﾝｸﾞ | 一般部 変成ｼﾘｺｰﾝ系(MS-2) |  |  |  |  | 代価表 0214
| 30×10+30×10 | 17.5
ｍ
(放課後児童ｸﾗﾌﾞ) | [5 empty] | (コメント)
ｻｯｼｼﾞｮｲﾝﾄ部ｼｰﾙ | 10×5 |  |  |  |  | 代価表 0208
16.7
ｍ
ｼｰﾘﾝｸﾞ | 一般部 変成ｼﾘｺｰﾝ系(MS-2) |  |  |  |  | B0-531614 260701A-2 市場
| 10×10 | 9.6
ｍ
ｼｰﾘﾝｸﾞ | 一般部 変成ｼﾘｺｰﾝ系(MS-2) |  |  |  |  | B0-531614 260701A-2 市場
| 15×10 | 11.7
ｍ
ｼｰﾘﾝｸﾞ | 一般部 変成ｼﾘｺｰﾝ系(MS-2) |  |  |  |  | 代価表 0216
| 15×10+15×10 | 22.2
ｍ
ｼｰﾘﾝｸﾞ | 一般部 変成ｼﾘｺｰﾝ系(MS-2) |  |  |  |  | 代価表 0214
| 30×10+30×10 | 11.7
ｍ
建築工事 細目別内訳 | [5 empty] | 75
【校舎棟】 |  | 防水 |  |  | 外部
名 称 | 摘 要 | 数 量 | 単位 | 単 価 | 金 額 | 備 考
(体育施設) | [5 empty] | (コメント)
ｼｰﾘﾝｸﾞ | 一般部 変成ｼﾘｺｰﾝ系(MS-2) |  |  |  |  | B0-531614 260701A-2 市場
| 10×10 | 356
ｍ
(給食室) | [5 empty] | (コメント)
ｼｰﾘﾝｸﾞ | 一般部 変成ｼﾘｺｰﾝ系(MS-2) |  |  |  |  | B0-531614 260701A-2 市場
| 10×10 | 83
ｍ
計
建築工事 細目別内訳 | [5 empty] | 76
【校舎棟】 |  | 防水 |  |  | 内部 義務教育学校
名 称 | 摘 要 | 数 量 | 単位 | 単 価 | 金 額 | 備 考
床 | 高強度超速硬化ｳﾚﾀﾝ複合密着工法 |  |  |  |  | 建-ｳﾚﾀﾝ防水 17
塗膜防水 | 田島ﾙｰﾌｪｲﾝｸﾞ:ｵﾙﾀｯｸｽﾌﾟﾚｰ同等品 | 33.7 |  |  |  | 見積
㎡
EVﾋﾟｯﾄ 床 | ｺﾝｸﾘｰﾄ面 |  |  |  |  | 建-ケイ酸 1
ｹｲ酸質系塗布防水 | ｱｽﾄﾝ:CS-21工法 CSⅡ同等品 | 5.9 |  |  |  | 見積
㎡
EVﾋﾟｯﾄ 床 | ｺﾝｸﾘｰﾄ面 |  |  |  |  | 建-ケイ酸 2
ｹｲ酸質系塗布防水 | ｱｽﾄﾝ:CS-21工法 CSⅡ同等品 | 10.7 |  |  |  | 見積
㎡
ｼｰﾘﾝｸﾞ | 一般部 ｼﾘｺｰﾝ系(SR-1) |  |  |  |  | B0-531614 260701A-2 市場
| 10×10 | 5.2
|  |  | ｍ |  |  | 階段1塞ぎﾌﾟﾚｰﾄ取合
ｼｰﾘﾝｸﾞ | 一般部 ｼﾘｺｰﾝ系(SR-1) |  |  |  |  | B0-531614 260701A-2 市場
| 10×10 | 49.9
|  |  | ｍ |  |  | ﾗｲﾆﾝｸﾞ廻り
ｼｰﾘﾝｸﾞ | 一般部 ｼﾘｺｰﾝ系(SR-1) |  |  |  |  | B0-531614 260701A-2 市場
| 10×10 | 33.1
|  |  | ｍ |  |  | 水廻り
計
建築工事 細目別内訳 | [5 empty] | 77
【校舎棟】 |  | 防水 |  |  | 内部 こども園
名 称 | 摘 要 | 数 量 | 単位 | 単 価 | 金 額 | 備 考
床 | 平場 |  |  |  |  | 建-ｳﾚﾀﾝ防水 18
超速硬化ｳﾚﾀﾝ露出 | 田島ﾙｰﾌｨﾝｸﾞ:ｵﾙﾀｯｸｽﾌﾟﾚｰ同等品 | 13.6 |  |  |  | 見積
防水 |  |  | ㎡
ｼｰﾘﾝｸﾞ | 一般部 ｼﾘｺｰﾝ系(SR-1) |  |  |  |  | 代価表 0217
| 5×5 | 8.3
|  |  | ｍ |  |  | 汚垂石廻り
ｼｰﾘﾝｸﾞ | 一般部 ｼﾘｺｰﾝ系(SR-1) |  |  |  |  | B0-531614 260701A-2 市場
| 10×10 | 23.4
|  |  | ｍ |  |  | ﾗｲﾆﾝｸﾞ廻り
ｼｰﾘﾝｸﾞ | 一般部 ｼﾘｺｰﾝ系(SR-1) |  |  |  |  | B0-531614 260701A-2 市場
| 10×10 | 21.9
|  |  | ｍ |  |  | 洗面･手洗いｶｳﾝﾀｰ廻り
計
建築工事 細目別内訳 | [5 empty] | 78
【校舎棟】 |  | 防水 |  |  | 内部 放課後児童クラブ
名 称 | 摘 要 | 数 量 | 単位 | 単 価 | 金 額 | 備 考
ｼｰﾘﾝｸﾞ | 一般部 ｼﾘｺｰﾝ系(SR-1) |  |  |  |  | B0-531614 260701A-2 市場
| 10×10 | 4.2
|  |  | ｍ |  |  | 洗面･手洗いｶｳﾝﾀｰ廻り
計
建築工事 細目別内訳 | [5 empty] | 79
【校舎棟】 |  | 防水 |  |  | 内部 給食室
名 称 | 摘 要 | 数 量 | 単位 | 単 価 | 金 額 | 備 考
超速硬化ｳﾚﾀﾝ露出 | 平場 |  |  |  |  | 建-ｳﾚﾀﾝ防水 19
防水 | 田島ﾙｰﾌｨﾝｸﾞ:ｵﾙﾀｯｸｽﾌﾟﾚｰ同等品 | 3.3 |  |  |  | 見積
㎡
洗浄室 排水溝床 | W150×H150 |  |  |  |  | 建-ｳﾚﾀﾝ防水 20
超速硬化ｳﾚﾀﾝ露出 |  | 5.7 |  |  |  | 見積
防水 |  |  | ｍ
食品庫 排水溝床 | W550×H300 |  |  |  |  | 建-ｳﾚﾀﾝ防水 21
超速硬化ｳﾚﾀﾝ露出 |  | 1.8 |  |  |  | 見積
防水 |  |  | ｍ
食品庫 排水溝床 | W400×H300 |  |  |  |  | 建-ｳﾚﾀﾝ防水 22
超速硬化ｳﾚﾀﾝ露出 |  | 1.2 |  |  |  | 見積
防水 |  |  | ｍ
ｼｰﾘﾝｸﾞ | 一般部 ｼﾘｺｰﾝ系(SR-1) |  |  |  |  | B0-531614 260701A-2 市場
| 10×10 | 11.9
|  |  | ｍ |  |  | ﾗｲﾆﾝｸﾞ廻り
計
建築工事 細目別内訳 | [5 empty] | 80
【校舎棟】 |  | タイル |  |  | 内部 義務教育学校
名 称 | 摘 要 | 数 量 | 単位 | 単 価 | 金 額 | 備 考
床 | 大判磁器質ﾀｲﾙ 厚10 |  |  |  |  | 建-タイル 1
磁器質ﾀｲﾙ | 600×600×10 | 47.1 |  |  |  | 見積
㎡
計
建築工事 細目別内訳 | [5 empty] | 81
【校舎棟】 |  | タイル |  |  | 内部 こども園
名 称 | 摘 要 | 数 量 | 単位 | 単 価 | 金 額 | 備 考
床 | 大判磁器質 厚10 600×600 |  |  |  |  | 建-タイル 2
磁器質ﾀｲﾙ | ﾀﾞｲﾅﾜﾝ:ﾓﾝﾍﾟﾘｱｸﾞﾚｲ600×600同等品 | 21.3 |  |  |  | 見積
㎡
床 | 薄型汚垂陶器板 |  |  |  |  | 建-オダレ石 1
汚垂石 | 幅600 厚6.0 | 1 |  |  |  | 見積
L3.0ｍ | TOTO:ﾊｲﾄﾞﾛｾﾗﾌﾛｱPU同等品 |  | か所
計
建築工事 細目別内訳 | [5 empty] | 82
【校舎棟】 |  | 木 |  |  | 外部
名 称 | 摘 要 | 数 量 | 単位 | 単 価 | 金 額 | 備 考
(外壁) | [5 empty] | (コメント)
下見板張り | ﾚｯﾄﾞｼﾀﾞｰ材 W180×t12 |  |  |  |  | 建-木工事 1
| 胴縁面 | 746 |  |  |  | 見積
|  |  | ㎡ |  |  | 外壁c
下見板出隅加工 | ﾚｯﾄﾞｼﾀﾞｰ材 |  |  |  |  | 建-木工事 2
|  | 165 |  |  |  | 見積
ｍ
木胴縁 | 30×45 @450 |  |  |  |  | 建-木工事 3
|  | 746 |  |  |  | 見積
㎡
透湿防水ｼｰﾄ | 耐火ﾎﾞｰﾄﾞ面 |  |  |  |  | 建-木工事 4
|  | 807 |  |  |  | 見積
㎡
耐火ﾎﾞｰﾄﾞ張り | 厚35 |  |  |  |  | 建-耐火ボード 1
| 鋼製下地面 | 807 |  |  |  | 見積
㎡
(幕板) | [5 empty] | (コメント)
下見板張り | ﾚｯﾄﾞｼﾀﾞｰ材 W180×t12 |  |  |  |  | 建-木工事 6
| 胴縁面 | 52.4 |  |  |  | 見積
|  |  | ㎡ |  |  | 幕板b
下見板張り(曲面) | ﾚｯﾄﾞｼﾀﾞｰ材 W180×t12 |  |  |  |  | 建-木工事 7
| 胴縁面 | 14.1 |  |  |  | 見積
|  |  | ㎡ |  |  | ゆらゆらﾈｯﾄ･植栽帯上部
下見板出隅加工 | ﾚｯﾄﾞｼﾀﾞｰ材 |  |  |  |  | 建-木工事 8
|  | 0.6 |  |  |  | 見積
ｍ
木胴縁 | 30×45 @450 |  |  |  |  | 建-木工事 9
| 鋼製下地面 | 52.4 |  |  |  | 見積
㎡
木胴縁(曲面) | 30×45 @450 |  |  |  |  | 建-木工事 10
| 鋼製下地面 | 14.1 |  |  |  | 見積
|  |  | ㎡ |  |  | ゆらゆらﾈｯﾄ･植栽帯上部
透湿防水ｼｰﾄ | 胴縁面 |  |  |  |  | 建-木工事 11
|  | 52.4 |  |  |  | 見積
㎡
透湿防水ｼｰﾄ | 胴縁面 |  |  |  |  | 建-木工事 12
(曲面) |  | 14.1 |  |  |  | 見積
|  |  | ㎡ |  |  | ゆらゆらﾈｯﾄ･植栽帯上部
軒天取合い木見切 | W50×H20 |  |  |  |  | 建-木工事 13
り |  | 83.2 |  |  |  | 見積
|  |  | ｍ |  |  | A014d図
軒天取合い木見切 | W50×H20 |  |  |  |  | 建-木工事 14
り(曲面) |  | 22.3 |  |  |  | 見積
|  |  | ｍ |  |  | A014d図
(天井) | [5 empty] | (コメント)
針葉樹合板張り | 厚9 ﾎﾞｰﾄﾞ面 |  |  |  |  | 建-木工事 15
|  | 889 |  |  |  | 見積
㎡
木ﾙｰﾊﾞｰ | LVL材 38×150 |  |  |  |  | 建-木工事 16
|  | 620 |  |  |  | 見積
ｍ
天井廻縁 | 栂材 30×10 |  |  |  |  | 建-木工事 17
|  | 379 |  |  |  | 見積
ｍ
建築工事 細目別内訳 | [5 empty] | 83
【校舎棟】 |  | 木 |  |  | 外部
名 称 | 摘 要 | 数 量 | 単位 | 単 価 | 金 額 | 備 考
天井廻縁(円柱部) | 栂材 30×10 φ170 |  |  |  |  | 建-木工事 18
|  | 8 |  |  |  | 見積
か所
(屋根) | [5 empty] | (コメント)
複合高圧木毛ｾﾒﾝﾄ | 厚50 |  |  |  |  | 建-屋根 195
板張り | 高圧木毛ｾﾒﾝﾄ板(t20) | 2429 |  |  |  | 見積
| ﾌｪﾉｰﾙﾌｫｰﾑ(t30) |  | ㎡
木毛ｾﾒﾝﾄ板 | W200×H90×t20 |  |  |  |  | 建-屋根 196
|  | 312 |  |  |  | 見積
|  |  | ｍ |  |  | A014d図 内樋部
棟包み木下地 | 125×25+125×25 |  |  |  |  | 建-木工事 21
|  | 71 |  |  |  | 見積
ｍ
片棟包み木下地 | 125×25 |  |  |  |  | 建-木工事 22
|  | 15.6 |  |  |  | 見積
ｍ
登り棟包み木下地 | 90×25+90×25 |  |  |  |  | 建-木工事 23
|  | 169 |  |  |  | 見積
ｍ
頂部包み木下地 | 300×300×25 |  |  |  |  | 建-木工事 24
|  | 10 |  |  |  | 見積
か所
計
建築工事 細目別内訳 | [5 empty] | 84
【校舎棟】 |  | 木 |  |  | 内部 義務教育学校
名 称 | 摘 要 | 数 量 | 単位 | 単 価 | 金 額 | 備 考
小段踏面 | 45×45 H=127 |  |  |  |  | 建-木工事 25
木下地 |  | 5.5 |  |  |  | 見積
㎡
小段蹴込 | H=127 |  |  |  |  | 建-木工事 26
木下地 |  | 1.3 |  |  |  | 見積
㎡
床 | 45×45 H=200 |  |  |  |  | 建-木工事 27
木下地 |  | 9.1 |  |  |  | 見積
㎡
蹴込 | H=254 |  |  |  |  | 建-木工事 28
木下地 |  | 6.8 |  |  |  | 見積
㎡
踏面 | H=254～762 |  |  |  |  | 建-木工事 29
木下地 |  | 14 |  |  |  | 見積
㎡
BM-1 | 栂 高さ40 |  |  |  |  | 建-木工事 30
木製幅木 |  | 479 |  |  |  | 見積
ｍ
BM-1 | 栂 高さ40 ｲﾅﾂﾞﾏ |  |  |  |  | 建-木工事 31
木製幅木 |  | 2.7 |  |  |  | 見積
ｍ
合板-1 壁 | 厚9.0 ﾎﾞｰﾄﾞ面 |  |  |  |  | 建-木工事 32
ｼﾅ合板 |  | 1386 |  |  |  | 見積
㎡
合板-1 下り壁 | 厚9.0 ﾎﾞｰﾄﾞ面 |  |  |  |  | 建-木工事 33
ｼﾅ合板 |  | 6.8 |  |  |  | 見積
㎡
合板-2 天井 | 厚9.0 突付 |  |  |  |  | 建-木工事 34
針葉樹合板 |  | 133 |  |  |  | 見積
㎡
有孔合板 天井 | 厚9.0 有孔加工 φ8×25 |  |  |  |  | 建-木工事 35
針葉樹合板 |  | 265 |  |  |  | 見積
㎡
W | 栂 10×30 |  |  |  |  | 建-木工事 36
天井廻縁 |  | 682 |  |  |  | 見積
ｍ
掲示板 | 木製 10×10 |  |  |  |  | 建-木工事 37
見切縁 |  | 107 |  |  |  | 見積
ｍ
ﾗｲﾆﾝｸﾞ甲板下地 | 幅150 厚12 |  |  |  |  | 建-木工事 38
耐水合板 |  | 39.4 |  |  |  | 見積
ｍ
K-22(だんだん本 | W=180 ｼﾅ積層合板t30 |  |  |  |  | 建-木工事 39
棚) |  | 21.9 |  |  |  | 見積
手摺笠木a |  |  | ｍ
K-22(だんだん本 | W=60 ｼﾅ積層合板t30 |  |  |  |  | 建-木工事 40
棚) |  | 28.6 |  |  |  | 見積
手摺笠木b |  |  | ｍ
(建具周囲) | [5 empty] | (コメント)
額縁 | 木製 120×25 |  |  |  |  | 建-木工事 41
|  | 660 |  |  |  | 見積
ｍ
建具枠 | 木製 140×40 |  |  |  |  | 建-木工事 42
|  | 13.2 |  |  |  | 見積
ｍ
敷居 | ﾒﾙｸｼﾊﾟｲﾝ集成材 54×30 |  |  |  |  | 建-木工事 43
|  | 35.9 |  |  |  | 見積
ｍ
建築工事 細目別内訳 | [5 empty] | 85
【校舎棟】 |  | 木 |  |  | 内部 義務教育学校
名 称 | 摘 要 | 数 量 | 単位 | 単 価 | 金 額 | 備 考
敷居 | ﾒﾙｸｼﾊﾟｲﾝ集成材 108×30 |  |  |  |  | 建-木工事 44
|  | 13.5 |  |  |  | 見積
ｍ
敷居 | ﾒﾙｸｼﾊﾟｲﾝ集成材 140×30 |  |  |  |  | 建-木工事 45
|  | 11.9 |  |  |  | 見積
ｍ
敷居 | ﾒﾙｸｼﾊﾟｲﾝ集成材 71×52 |  |  |  |  | 建-木工事 46
|  | 34 |  |  |  | 見積
ｍ
鴨居 | ﾒﾙｸｼﾊﾟｲﾝ集成材 136×30 |  |  |  |  | 建-木工事 47
|  | 87 |  |  |  | 見積
ｍ
中鴨居 | ﾒﾙｸｼﾊﾟｲﾝ集成材 136×100 |  |  |  |  | 建-木工事 48
|  | 74.6 |  |  |  | 見積
ｍ
竪枠 | ﾒﾙｸｼﾊﾟｲﾝ集成材 75×40 |  |  |  |  | 建-木工事 49
|  | 28.1 |  |  |  | 見積
ｍ
竪枠 | ﾒﾙｸｼﾊﾟｲﾝ集成材 140×40 |  |  |  |  | 建-木工事 50
|  | 125 |  |  |  | 見積
ｍ
方立 | ﾒﾙｸｼﾊﾟｲﾝ集成材 75×40 |  |  |  |  | 建-木工事 51
|  | 74.2 |  |  |  | 見積
ｍ
ｶﾞﾗｽ押縁 | 米ﾋﾊﾞ 20×15 |  |  |  |  | 建-木工事 52
|  | 548 |  |  |  | 見積
ｍ
計
建築工事 細目別内訳 | [5 empty] | 86
【校舎棟】 |  | 木 |  |  | 内部 こども園
名 称 | 摘 要 | 数 量 | 単位 | 単 価 | 金 額 | 備 考
S-3 小上がり | 堅木:45×27 |  |  |  |  | 建-木工事 53
床見切り |  | 4.8 |  |  |  | 見積
ｍ
ｽﾃｰｼﾞ | 堅木:45×27 |  |  |  |  | 建-木工事 54
床見切り |  | 11.2 |  |  |  | 見積
ｍ
読み聞かせ | 堅木:45×27 |  |  |  |  | 建-木工事 55
床見切り |  | 11.3 |  |  |  | 見積
ｍ
BM-1 | 栂 高さ40 |  |  |  |  | 建-木工事 56
木製幅木 |  | 149 |  |  |  | 見積
ｍ
合板-1 壁 | 厚9.0 ﾎﾞｰﾄﾞ面 |  |  |  |  | 建-木工事 57
ｼﾅ合板 |  | 347 |  |  |  | 見積
㎡
W-2 合板-1 壁 | 厚9.0 ﾎﾞｰﾄﾞ面 |  |  |  |  | 建-木工事 58
ｼﾅ合板 |  | 4.8 |  |  |  | 見積
㎡
掲示板 | 木製 10×10 |  |  |  |  | 建-木工事 59
見切縁 |  | 74 |  |  |  | 見積
ｍ
天井 | 針葉樹 厚9.0 有孔加工φ8×25 |  |  |  |  | 建-木工事 60
有孔合板 | ﾎﾞｰﾄﾞ面 | 310 |  |  |  | 見積
| 寒冷紗張共 |  | ㎡
木ﾙｰﾊﾞｰ 天井 | LVL 38×150@200 UC 塗装共 |  |  |  |  | 建-木工事 61
ﾙｰﾊﾞｰ |  | 796 |  |  |  | 見積
ｍ
合板-2 天井 | 針葉樹 厚9.0 ﾎﾞｰﾄﾞ面 |  |  |  |  | 建-木工事 62
合板 |  | 10.4 |  |  |  | 見積
㎡
W | 木製 栂材10×30 |  |  |  |  | 建-木工事 63
天井廻縁 |  | 343 |  |  |  | 見積
ｍ
(建具周囲) | [5 empty] | (コメント)
額縁 | 木製 120×25 |  |  |  |  | 建-木工事 64
|  | 102 |  |  |  | 見積
ｍ
建具枠 | ﾒﾙｸｼﾊﾟｲﾝ集成材 140×40 |  |  |  |  | 建-木工事 65
|  | 14.4 |  |  |  | 見積
ｍ
敷居 | ﾒﾙｸｼﾊﾟｲﾝ集成材 54×30 |  |  |  |  | 建-木工事 66
|  | 31 |  |  |  | 見積
ｍ
敷居 | ﾒﾙｸｼﾊﾟｲﾝ集成材 108×30 |  |  |  |  | 建-木工事 67
|  | 6.4 |  |  |  | 見積
ｍ
敷居 | ﾒﾙｸｼﾊﾟｲﾝ集成材 140×30 |  |  |  |  | 建-木工事 68
|  | 7.5 |  |  |  | 見積
ｍ
敷居 | ﾒﾙｸｼﾊﾟｲﾝ集成材 71×52 |  |  |  |  | 建-木工事 69
|  | 10 |  |  |  | 見積
ｍ
鴨居 | ﾒﾙｸｼﾊﾟｲﾝ集成材 136×30 |  |  |  |  | 建-木工事 70
|  | 43.7 |  |  |  | 見積
ｍ
中鴨居 | ﾒﾙｸｼﾊﾟｲﾝ集成材 136×100 |  |  |  |  | 建-木工事 71
|  | 23.9 |  |  |  | 見積
ｍ
建築工事 細目別内訳 | [5 empty] | 87
【校舎棟】 |  | 木 |  |  | 内部 こども園
名 称 | 摘 要 | 数 量 | 単位 | 単 価 | 金 額 | 備 考
竪枠 | ﾒﾙｸｼﾊﾟｲﾝ集成材 75×40 |  |  |  |  | 建-木工事 72
|  | 13.2 |  |  |  | 見積
ｍ
竪枠 | ﾒﾙｸｼﾊﾟｲﾝ集成材 140×40 |  |  |  |  | 建-木工事 73
|  | 77.4 |  |  |  | 見積
ｍ
丸枠 | ﾒﾙｸｼﾊﾟｲﾝ集成材 140×40 |  |  |  |  | 建-木工事 74
|  | 1.9 |  |  |  | 見積
ｍ
方立 | ﾒﾙｸｼﾊﾟｲﾝ集成材 48×40 |  |  |  |  | 建-木工事 75
|  | 13.2 |  |  |  | 見積
ｍ
方立 | ﾒﾙｸｼﾊﾟｲﾝ集成材 75×40 |  |  |  |  | 建-木工事 76
|  | 30.1 |  |  |  | 見積
ｍ
ｶﾞﾗｽ押縁 | 米ﾋﾊﾞ 20×15 |  |  |  |  | 建-木工事 77
|  | 114 |  |  |  | 見積
ｍ
計
建築工事 細目別内訳 | [5 empty] | 88
【校舎棟】 |  | 木 |  |  | 内部 放課後児童クラブ
名 称 | 摘 要 | 数 量 | 単位 | 単 価 | 金 額 | 備 考
S-6 小上がり | 堅木:90×40 |  |  |  |  | 建-木工事 78
床見切り |  | 2.6 |  |  |  | 見積
ｍ
BM-1 | 栂 高さ40 |  |  |  |  | 建-木工事 79
木製幅木 |  | 40.4 |  |  |  | 見積
ｍ
合板-1 壁 | 厚9.0 ﾎﾞｰﾄﾞ面 |  |  |  |  | 建-木工事 80
ｼﾅ合板 |  | 66.4 |  |  |  | 見積
㎡
掲示板 | 木製 10×10 |  |  |  |  | 建-木工事 81
見切縁 |  | 11.6 |  |  |  | 見積
ｍ
天井 | 針葉樹 厚9.0 有孔加工φ8×25 |  |  |  |  | 建-木工事 82
有孔合板 | ﾎﾞｰﾄﾞ面 | 83 |  |  |  | 見積
| 寒冷紗張共 |  | ㎡
W | 木製 栂材10×30 |  |  |  |  | 建-木工事 83
天井廻縁 |  | 62.6 |  |  |  | 見積
ｍ
(建具周囲) | [5 empty] | (コメント)
建具枠 | 木製 140×40 |  |  |  |  | 建-木工事 84
|  | 5.3 |  |  |  | 見積
ｍ
敷居 | ﾒﾙｸｼﾊﾟｲﾝ集成材 54×30 |  |  |  |  | 建-木工事 85
|  | 3.3 |  |  |  | 見積
ｍ
敷居 | ﾒﾙｸｼﾊﾟｲﾝ集成材 108×30 |  |  |  |  | 建-木工事 86
|  | 6.9 |  |  |  | 見積
ｍ
鴨居 | ﾒﾙｸｼﾊﾟｲﾝ集成材 136×30 |  |  |  |  | 建-木工事 87
|  | 10.1 |  |  |  | 見積
ｍ
中鴨居 | ﾒﾙｸｼﾊﾟｲﾝ集成材 136×100 |  |  |  |  | 建-木工事 88
|  | 9.1 |  |  |  | 見積
ｍ
竪枠 | ﾒﾙｸｼﾊﾟｲﾝ集成材 75×40 |  |  |  |  | 建-木工事 89
|  | 2.2 |  |  |  | 見積
ｍ
竪枠 | ﾒﾙｸｼﾊﾟｲﾝ集成材 140×40 |  |  |  |  | 建-木工事 90
|  | 20.8 |  |  |  | 見積
ｍ
方立 | ﾒﾙｸｼﾊﾟｲﾝ集成材 75×40 |  |  |  |  | 建-木工事 91
|  | 2.2 |  |  |  | 見積
ｍ
ｶﾞﾗｽ押縁 | 米ﾋﾊﾞ 20×15 |  |  |  |  | 建-木工事 92
|  | 76.7 |  |  |  | 見積
ｍ
計
建築工事 細目別内訳 | [5 empty] | 89
【校舎棟】 |  | 木 |  |  | 内部 体育施設
名 称 | 摘 要 | 数 量 | 単位 | 単 価 | 金 額 | 備 考
ｱﾘｰﾅ | WV1 全断面 180×210 |  |  |  |  | 建-木工事 93
小屋組 梁 | 対称異等級集成材 E-95-F270 | 81 |  |  |  | 見積
| からまつ |  | ｍ
ｱﾘｰﾅ | WV2 全断面 180×210 |  |  |  |  | 建-木工事 94
小屋組 梁 | 対称異等級集成材 E-95-F270 | 280 |  |  |  | 見積
ｍ
木製幅木 | 栂 高さ40 |  |  |  |  | 建-木工事 95
|  | 144 |  |  |  | 見積
ｍ
台車収納部 壁 | 100×150 |  |  |  |  | 建-木工事 96
框 |  | 17 |  |  |  | 見積
ｍ
壁 | 入隅部 栂 9×15 |  |  |  |  | 建-木工事 97
煉付材見切り材 |  | 57.6 |  |  |  | 見積
ｍ
壁 | 出隅部 栂 9×15 |  |  |  |  | 建-木工事 98
煉付材見切り材 |  | 53.8 |  |  |  | 見積
ｍ
(建具周囲) | [5 empty] | (コメント)
ｶﾞﾗｽ押縁 | ﾒﾙｸｼﾊﾟｲﾝ集成材 20×15 |  |  |  |  | 建-木工事 99
|  | 48.6 |  |  |  | 見積
ｍ
額縁 | 木製 120×25 |  |  |  |  | 建-木工事 100
|  | 115 |  |  |  | 見積
ｍ
計
建築工事 細目別内訳 | [5 empty] | 90
【校舎棟】 |  | 木 |  |  | 内部 給食室
名 称 | 摘 要 | 数 量 | 単位 | 単 価 | 金 額 | 備 考
(建具周囲) | [5 empty] | (コメント)
額縁 | 木製 120×25 |  |  |  |  | 建-木工事 101
|  | 41.8 |  |  |  | 見積
ｍ
建具枠 | 木製 140×40 |  |  |  |  | 建-木工事 102
|  | 10 |  |  |  | 見積
ｍ
計
建築工事 細目別内訳 | [5 empty] | 91
【校舎棟】 |  | 屋根及びとい |  |  | 外部
名 称 | 摘 要 | 数 量 | 単位 | 単 価 | 金 額 | 備 考
(外壁d) | [5 empty] | (コメント)
一文字葺き | ﾁﾀﾝ亜鉛合板 t0.5 |  |  |  |  | 建-屋根 1
| 透湿防水ｼｰﾄ共 | 2013 |  |  |  | 見積
㎡
高圧木毛ｾﾒﾝﾄ板 | 厚20 |  |  |  |  | 建-屋根 2
|  | 2013 |  |  |  | 見積
㎡
腰水切 | ﾁﾀﾝ亜鉛合板 t0.5 |  |  |  |  | 建-屋根 3
|  | 685 |  |  |  | 見積
ｍ
屋根取合い水切 | ﾁﾀﾝ亜鉛合板 t0.5 |  |  |  |  | 建-屋根 4
|  | 113 |  |  |  | 見積
|  |  | ｍ |  |  | A014d図
建具廻り水切 | ﾁﾀﾝ亜鉛合板 t0.5 |  |  |  |  | 建-屋根 5
|  | 516 |  |  |  | 見積
ｍ
出隅ｺｰﾅｰ金物 | ﾁﾀﾝ亜鉛合板 t0.5 |  |  |  |  | 建-屋根 6
|  | 264 |  |  |  | 見積
ｍ
入隅ｺｰﾅｰ金物 | ﾁﾀﾝ亜鉛合板 t0.5 |  |  |  |  | 建-屋根 7
|  | 38.8 |  |  |  | 見積
ｍ
(外壁e) | [5 empty] | (コメント)
平葺き | ｶﾗｰｶﾞﾙﾊﾞﾘｳﾑ鋼板 t0.4 |  |  |  |  | 建-屋根 8
| 透湿防水ｼｰﾄ共 | 579 |  |  |  | 見積
㎡
高圧木毛ｾﾒﾝﾄ板 | 厚20 |  |  |  |  | 建-屋根 9
|  | 579 |  |  |  | 見積
㎡
腰水切 | ｶﾗｰｶﾞﾙﾊﾞﾘｳﾑ鋼板 t0.4 |  |  |  |  | 建-屋根 10
|  | 118 |  |  |  | 見積
ｍ
建具廻り水切 | ﾁﾀﾝ亜鉛合板 t0.5 |  |  |  |  | 建-屋根 5
|  | 2.3 |  |  |  | 見積
ｍ
出隅ｺｰﾅｰ金物 | ｶﾗｰｶﾞﾙﾊﾞﾘｳﾑ鋼板 t0.4 |  |  |  |  | 建-屋根 12
|  | 19.2 |  |  |  | 見積
ｍ
(こども園屋根) | [5 empty] | (コメント)
立ﾊｾﾞ葺き | ﾁﾀﾝ亜鉛合金板 t0.5 |  |  |  |  | 建-屋根 13
| 裏面腐食防止用ﾒｯｼｭﾏｯﾄ | 75.1 |  |  |  | 見積
| ｺﾞﾑｱｽ系防水ｼｰﾄ共 |  | ㎡
内樋部 | 屋根同材曲げ加工 |  |  |  |  | 建-屋根 14
軒先唐草 |  | 6.5 |  |  |  | 見積
ｍ
けらば唐草 | 屋根同材曲げ加工 |  |  |  |  | 建-屋根 15
|  | 23.1 |  |  |  | 見積
ｍ
けらば取合い水切 | 屋根同材曲げ加工 |  |  |  |  | 建-屋根 16
| 糸幅80程度 | 23.1 |  |  |  | 見積
|  |  | ｍ |  |  | A014d図
内樋 | 耐酸被覆鋼板t1.2曲げ加工 |  |  |  |  | 建-屋根 17
| W200+60×H80～100 | 6.5 |  |  |  | 見積
| ｺﾞﾑｱｽ系防水ｼｰﾄ共 |  | ｍ |  |  | A014d図
建築工事 細目別内訳 | [5 empty] | 92
【校舎棟】 |  | 屋根及びとい |  |  | 外部
名 称 | 摘 要 | 数 量 | 単位 | 単 価 | 金 額 | 備 考
内樋立上り補強 | ｽﾁｰﾙﾌﾟﾚｰﾄt3曲げ加工 |  |  |  |  | 建-屋根 18
|  | 6.5 |  |  |  | 見積
|  |  | ｍ |  |  | A014d図
(風除室2屋根) | [5 empty] | (コメント)
立ﾊｾﾞ葺き | ﾁﾀﾝ亜鉛合金板 t0.5 |  |  |  |  | 建-屋根 19
| 裏面腐食防止用ﾒｯｼｭﾏｯﾄ | 52.7 |  |  |  | 見積
| ｺﾞﾑｱｽ系防水ｼｰﾄ共 |  | ㎡
内樋部 | 屋根同材曲げ加工 |  |  |  |  | 建-屋根 20
軒先唐草 |  | 6.4 |  |  |  | 見積
ｍ
けらば唐草 | 屋根同材曲げ加工 |  |  |  |  | 建-屋根 21
|  | 16.5 |  |  |  | 見積
ｍ
けらば取合い水切 | 屋根同材曲げ加工 |  |  |  |  | 建-屋根 22
| 糸幅80程度 | 16.5 |  |  |  | 見積
|  |  | ｍ |  |  | A014d図
内樋 | 耐酸被覆鋼板t1.2曲げ加工 |  |  |  |  | 建-屋根 23
| W200+60×H80～100 | 6.4 |  |  |  | 見積
| ｺﾞﾑｱｽ系防水ｼｰﾄ共 |  | ｍ |  |  | A014d図
内樋立上り補強 | ｽﾁｰﾙﾌﾟﾚｰﾄt3曲げ加工 |  |  |  |  | 建-屋根 24
|  | 6.4 |  |  |  | 見積
|  |  | ｍ |  |  | A014d図
(L-1屋根) | [5 empty] | (コメント)
立ﾊｾﾞ葺き | ﾁﾀﾝ亜鉛合金板 t0.5 |  |  |  |  | 建-屋根 25
| 裏面腐食防止用ﾒｯｼｭﾏｯﾄ | 51.5 |  |  |  | 見積
| ｺﾞﾑｱｽ系防水ｼｰﾄ共 |  | ㎡
軒先唐草 | 屋根同材曲げ加工 |  |  |  |  | 建-屋根 26
|  | 8 |  |  |  | 見積
ｍ
軒先取合い水切 | 屋根同材曲げ加工 |  |  |  |  | 建-屋根 27
| 糸幅80程度 | 8 |  |  |  | 見積
|  |  | ｍ |  |  | A014d図
内樋部 | 屋根同材曲げ加工 |  |  |  |  | 建-屋根 28
軒先唐草 |  | 20.8 |  |  |  | 見積
ｍ
登り棟包み | 屋根同材曲げ加工 |  |  |  |  | 建-屋根 29
| 糸幅400程度 | 20.6 |  |  |  | 見積
ｍ
内樋 | 耐酸被覆鋼板t1.2曲げ加工 |  |  |  |  | 建-屋根 31
| W200+60×H80～100 | 20.8 |  |  |  | 見積
| ｺﾞﾑｱｽ系防水ｼｰﾄ共 |  | ｍ |  |  | A014d図
内樋立上り補強 | ｽﾁｰﾙﾌﾟﾚｰﾄt3曲げ加工 |  |  |  |  | 建-屋根 32
|  | 20.8 |  |  |  | 見積
|  |  | ｍ |  |  | A014d図
(L-2屋根) | [5 empty] | (コメント)
立ﾊｾﾞ葺き | ﾁﾀﾝ亜鉛合金板 t0.5 |  |  |  |  | 建-屋根 33
| 裏面腐食防止用ﾒｯｼｭﾏｯﾄ | 36 |  |  |  | 見積
| ｺﾞﾑｱｽ系防水ｼｰﾄ共 |  | ㎡
軒先唐草 | 屋根同材曲げ加工 |  |  |  |  | 建-屋根 34
|  | 5.6 |  |  |  | 見積
ｍ
軒先取合い水切 | 屋根同材曲げ加工 |  |  |  |  | 建-屋根 35
| 糸幅80程度 | 5.6 |  |  |  | 見積
|  |  | ｍ |  |  | A014d図
建築工事 細目別内訳 | [5 empty] | 93
【校舎棟】 |  | 屋根及びとい |  |  | 外部
名 称 | 摘 要 | 数 量 | 単位 | 単 価 | 金 額 | 備 考
内樋部 | 屋根同材曲げ加工 |  |  |  |  | 建-屋根 36
軒先唐草 |  | 18.4 |  |  |  | 見積
ｍ
登り棟包み | 屋根同材曲げ加工 |  |  |  |  | 建-屋根 37
| 糸幅400程度 | 17.1 |  |  |  | 見積
ｍ
内樋 | 耐酸被覆鋼板t1.2曲げ加工 |  |  |  |  | 建-屋根 39
| W200+60×H80～100 | 18.4 |  |  |  | 見積
| ｺﾞﾑｱｽ系防水ｼｰﾄ共 |  | ｍ |  |  | A014d図
内樋立上り補強 | ｽﾁｰﾙﾌﾟﾚｰﾄt3曲げ加工 |  |  |  |  | 建-屋根 40
|  | 18.4 |  |  |  | 見積
|  |  | ｍ |  |  | A014d図
(L-3屋根) | [5 empty] | (コメント)
立ﾊｾﾞ葺き | ﾁﾀﾝ亜鉛合金板 t0.5 |  |  |  |  | 建-屋根 41
| 裏面腐食防止用ﾒｯｼｭﾏｯﾄ | 75.8 |  |  |  | 見積
| ｺﾞﾑｱｽ系防水ｼｰﾄ共 |  | ㎡
軒先唐草 | 屋根同材曲げ加工 |  |  |  |  | 建-屋根 42
|  | 6.5 |  |  |  | 見積
ｍ
けらば唐草 | 屋根同材曲げ加工 |  |  |  |  | 建-屋根 43
|  | 23.3 |  |  |  | 見積
ｍ
けらば取合い水切 | 屋根同材曲げ加工 |  |  |  |  | 建-屋根 44
| 糸幅80程度 | 23.3 |  |  |  | 見積
|  |  | ｍ |  |  | A014d図
内樋 | 耐酸被覆鋼板t1.2曲げ加工 |  |  |  |  | 建-屋根 45
| W200+60×H80～100 | 6.5 |  |  |  | 見積
| ｺﾞﾑｱｽ系防水ｼｰﾄ共 |  | ｍ |  |  | A014d図
内樋立上り補強 | ｽﾁｰﾙﾌﾟﾚｰﾄt3曲げ加工 |  |  |  |  | 建-屋根 46
|  | 6.5 |  |  |  | 見積
|  |  | ｍ |  |  | A014d図
(L-4屋根) | [5 empty] | (コメント)
立ﾊｾﾞ葺き | ﾁﾀﾝ亜鉛合金板 t0.5 |  |  |  |  | 建-屋根 47
| 裏面腐食防止用ﾒｯｼｭﾏｯﾄ | 34.7 |  |  |  | 見積
| ｺﾞﾑｱｽ系防水ｼｰﾄ共 |  | ㎡
軒先唐草 | 屋根同材曲げ加工 |  |  |  |  | 建-屋根 48
|  | 11.8 |  |  |  | 見積
ｍ
軒先取合い水切 | 屋根同材曲げ加工 |  |  |  |  | 建-屋根 49
| 糸幅80程度 | 11.8 |  |  |  | 見積
|  |  | ｍ |  |  | A014d図
内樋部 | 屋根同材曲げ加工 |  |  |  |  | 建-屋根 50
軒先唐草 |  | 11.8 |  |  |  | 見積
ｍ
登り棟包み | 屋根同材曲げ加工 |  |  |  |  | 建-屋根 51
| 糸幅400程度 | 16.8 |  |  |  | 見積
ｍ
内樋 | 耐酸被覆鋼板t1.2曲げ加工 |  |  |  |  | 建-屋根 53
| W200+60×H80～100 | 11.8 |  |  |  | 見積
| ｺﾞﾑｱｽ系防水ｼｰﾄ共 |  | ｍ |  |  | A014d図
内樋立上り補強 | ｽﾁｰﾙﾌﾟﾚｰﾄt3曲げ加工 |  |  |  |  | 建-屋根 54
|  | 11.8 |  |  |  | 見積
|  |  | ｍ |  |  | A014d図
(FP1屋根) | [5 empty] | (コメント)
建築工事 細目別内訳 | [5 empty] | 94
【校舎棟】 |  | 屋根及びとい |  |  | 外部
名 称 | 摘 要 | 数 量 | 単位 | 単 価 | 金 額 | 備 考
立ﾊｾﾞ葺き | ﾁﾀﾝ亜鉛合金板 t0.5 |  |  |  |  | 建-屋根 55
| 裏面腐食防止用ﾒｯｼｭﾏｯﾄ | 27 |  |  |  | 見積
| ｺﾞﾑｱｽ系防水ｼｰﾄ共 |  | ㎡
軒先唐草 | 屋根同材曲げ加工 |  |  |  |  | 建-屋根 56
|  | 10.4 |  |  |  | 見積
ｍ
軒先取合い水切 | 屋根同材曲げ加工 |  |  |  |  | 建-屋根 57
| 糸幅80程度 | 10.4 |  |  |  | 見積
|  |  | ｍ |  |  | A014d図
内樋部 | 屋根同材曲げ加工 |  |  |  |  | 建-屋根 58
軒先唐草 |  | 10.4 |  |  |  | 見積
ｍ
登り棟包み | 屋根同材曲げ加工 |  |  |  |  | 建-屋根 59
| 糸幅400程度 | 14.8 |  |  |  | 見積
ｍ
内樋 | 耐酸被覆鋼板t1.2曲げ加工 |  |  |  |  | 建-屋根 61
| W200+60×H80～100 | 10.4 |  |  |  | 見積
| ｺﾞﾑｱｽ系防水ｼｰﾄ共 |  | ｍ |  |  | A014d図
内樋立上り補強 | ｽﾁｰﾙﾌﾟﾚｰﾄt3曲げ加工 |  |  |  |  | 建-屋根 62
|  | 10.4 |  |  |  | 見積
|  |  | ｍ |  |  | A014d図
(FP2屋根) | [5 empty] | (コメント)
立ﾊｾﾞ葺き | ﾁﾀﾝ亜鉛合金板 t0.5 |  |  |  |  | 建-屋根 63
| 裏面腐食防止用ﾒｯｼｭﾏｯﾄ | 26.1 |  |  |  | 見積
| ｺﾞﾑｱｽ系防水ｼｰﾄ共 |  | ㎡
内樋部 | 屋根同材曲げ加工 |  |  |  |  | 建-屋根 64
軒先唐草 |  | 5.4 |  |  |  | 見積
ｍ
けらば唐草 | 屋根同材曲げ加工 |  |  |  |  | 建-屋根 65
|  | 9.7 |  |  |  | 見積
ｍ
けらば取合い水切 | 屋根同材曲げ加工 |  |  |  |  | 建-屋根 66
| 糸幅80程度 | 9.7 |  |  |  | 見積
|  |  | ｍ |  |  | A014d図
片包み | 屋根同材曲げ加工 |  |  |  |  | 建-屋根 67
| 糸幅350程度 | 5.4 |  |  |  | 見積
ｍ
内樋 | 耐酸被覆鋼板t1.2曲げ加工 |  |  |  |  | 建-屋根 68
| W200+60×H80～100 | 5.4 |  |  |  | 見積
| ｺﾞﾑｱｽ系防水ｼｰﾄ共 |  | ｍ |  |  | A014d図
内樋立上り補強 | ｽﾁｰﾙﾌﾟﾚｰﾄt3曲げ加工 |  |  |  |  | 建-屋根 69
|  | 5.4 |  |  |  | 見積
|  |  | ｍ |  |  | A014d図
(FP3屋根) | [5 empty] | (コメント)
立ﾊｾﾞ葺き | ﾁﾀﾝ亜鉛合金板 t0.5 |  |  |  |  | 建-屋根 70
| 裏面腐食防止用ﾒｯｼｭﾏｯﾄ | 29.2 |  |  |  | 見積
| ｺﾞﾑｱｽ系防水ｼｰﾄ共 |  | ㎡
軒先唐草 | 屋根同材曲げ加工 |  |  |  |  | 建-屋根 71
|  | 10.8 |  |  |  | 見積
ｍ
軒先取合い水切 | 屋根同材曲げ加工 |  |  |  |  | 建-屋根 72
| 糸幅80程度 | 10.8 |  |  |  | 見積
|  |  | ｍ |  |  | A014d図
内樋部 | 屋根同材曲げ加工 |  |  |  |  | 建-屋根 73
軒先唐草 |  | 10.8 |  |  |  | 見積
ｍ
建築工事 細目別内訳 | [5 empty] | 95
【校舎棟】 |  | 屋根及びとい |  |  | 外部
名 称 | 摘 要 | 数 量 | 単位 | 単 価 | 金 額 | 備 考
登り棟包み | 屋根同材曲げ加工 |  |  |  |  | 建-屋根 74
| 糸幅400程度 | 15.4 |  |  |  | 見積
ｍ
内樋 | 耐酸被覆鋼板t1.2曲げ加工 |  |  |  |  | 建-屋根 76
| W200+60×H80～100 | 10.8 |  |  |  | 見積
| ｺﾞﾑｱｽ系防水ｼｰﾄ共 |  | ｍ |  |  | A014d図
内樋立上り補強 | ｽﾁｰﾙﾌﾟﾚｰﾄt3曲げ加工 |  |  |  |  | 建-屋根 77
|  | 10.8 |  |  |  | 見積
|  |  | ｍ |  |  | A014d図
(ﾗﾝﾁﾙｰﾑ屋根) | [5 empty] | (コメント)
立ﾊｾﾞ葺き | ﾁﾀﾝ亜鉛合金板 t0.5 |  |  |  |  | 建-屋根 78
| 裏面腐食防止用ﾒｯｼｭﾏｯﾄ | 52.6 |  |  |  | 見積
| ｺﾞﾑｱｽ系防水ｼｰﾄ共 |  | ㎡
内樋部 | 屋根同材曲げ加工 |  |  |  |  | 建-屋根 79
軒先唐草 |  | 29.2 |  |  |  | 見積
ｍ
内樋 | 耐酸被覆鋼板t1.2曲げ加工 |  |  |  |  | 建-屋根 80
| W200+60×H80～100 | 29.2 |  |  |  | 見積
| ｺﾞﾑｱｽ系防水ｼｰﾄ共 |  | ｍ |  |  | A014d図
内樋立上り補強 | ｽﾁｰﾙﾌﾟﾚｰﾄt3曲げ加工 |  |  |  |  | 建-屋根 81
|  | 29.2 |  |  |  | 見積
|  |  | ｍ |  |  | A014d図
(WC5屋根) | [5 empty] | (コメント)
立ﾊｾﾞ葺き | ﾁﾀﾝ亜鉛合金板 t0.5 |  |  |  |  | 建-屋根 82
| 裏面腐食防止用ﾒｯｼｭﾏｯﾄ | 57.5 |  |  |  | 見積
| ｺﾞﾑｱｽ系防水ｼｰﾄ共 |  | ㎡
軒先唐草 | 屋根同材曲げ加工 |  |  |  |  | 建-屋根 83
|  | 5.4 |  |  |  | 見積
ｍ
軒先取合い水切 | 屋根同材曲げ加工 |  |  |  |  | 建-屋根 84
| 糸幅80程度 | 5.4 |  |  |  | 見積
|  |  | ｍ |  |  | A014d図
内樋部 | 屋根同材曲げ加工 |  |  |  |  | 建-屋根 85
軒先唐草 |  | 26.6 |  |  |  | 見積
ｍ
棟包み | 屋根同材曲げ加工 |  |  |  |  | 建-屋根 86
| 糸幅600程度 | 5 |  |  |  | 見積
ｍ
登り棟包み | 屋根同材曲げ加工 |  |  |  |  | 建-屋根 87
| 糸幅400程度 | 15.6 |  |  |  | 見積
ｍ
内樋 | 耐酸被覆鋼板t1.2曲げ加工 |  |  |  |  | 建-屋根 88
| W200+60×H80～100 | 26.6 |  |  |  | 見積
| ｺﾞﾑｱｽ系防水ｼｰﾄ共 |  | ｍ |  |  | A014d図
内樋立上り補強 | ｽﾁｰﾙﾌﾟﾚｰﾄt3曲げ加工 |  |  |  |  | 建-屋根 89
|  | 26.6 |  |  |  | 見積
|  |  | ｍ |  |  | A014d図
(学習教室1屋根) | [5 empty] | (コメント)
立ﾊｾﾞ葺き | ﾁﾀﾝ亜鉛合金板 t0.5 |  |  |  |  | 建-屋根 90
| 裏面腐食防止用ﾒｯｼｭﾏｯﾄ | 70.4 |  |  |  | 見積
| ｺﾞﾑｱｽ系防水ｼｰﾄ共 |  | ㎡
軒先唐草 | 屋根同材曲げ加工 |  |  |  |  | 建-屋根 91
|  | 30.3 |  |  |  | 見積
ｍ
建築工事 細目別内訳 | [5 empty] | 96
【校舎棟】 |  | 屋根及びとい |  |  | 外部
名 称 | 摘 要 | 数 量 | 単位 | 単 価 | 金 額 | 備 考
軒先取合い水切 | 屋根同材曲げ加工 |  |  |  |  | 建-屋根 92
| 糸幅80程度 | 30.3 |  |  |  | 見積
|  |  | ｍ |  |  | A014d図
登り棟包み | 屋根同材曲げ加工 |  |  |  |  | 建-屋根 93
| 糸幅400程度 | 31.5 |  |  |  | 見積
ｍ
(学習教室2屋根) | [5 empty] | (コメント)
立ﾊｾﾞ葺き | ﾁﾀﾝ亜鉛合金板 t0.5 |  |  |  |  | 建-屋根 95
| 裏面腐食防止用ﾒｯｼｭﾏｯﾄ | 73.8 |  |  |  | 見積
| ｺﾞﾑｱｽ系防水ｼｰﾄ共 |  | ㎡
軒先唐草 | 屋根同材曲げ加工 |  |  |  |  | 建-屋根 96
|  | 18.4 |  |  |  | 見積
ｍ
軒先取合い水切 | 屋根同材曲げ加工 |  |  |  |  | 建-屋根 97
| 糸幅80程度 | 18.4 |  |  |  | 見積
|  |  | ｍ |  |  | A014d図
けらば唐草 | 屋根同材曲げ加工 |  |  |  |  | 建-屋根 98
|  | 8.8 |  |  |  | 見積
ｍ
けらば取合い水切 | 屋根同材曲げ加工 |  |  |  |  | 建-屋根 99
| 糸幅80程度 | 8.8 |  |  |  | 見積
|  |  | ｍ |  |  | A014d図
けらば水切 | 屋根同材曲げ加工 |  |  |  |  | 建-屋根 100
|  | 6.6 |  |  |  | 見積
|  |  | ｍ |  |  | 外壁部
(学習教室3屋根) | [5 empty] | (コメント)
立ﾊｾﾞ葺き | ﾁﾀﾝ亜鉛合金板 t0.5 |  |  |  |  | 建-屋根 101
| 裏面腐食防止用ﾒｯｼｭﾏｯﾄ | 59.7 |  |  |  | 見積
| ｺﾞﾑｱｽ系防水ｼｰﾄ共 |  | ㎡
軒先唐草 | 屋根同材曲げ加工 |  |  |  |  | 建-屋根 102
|  | 7.9 |  |  |  | 見積
ｍ
軒先取合い水切 | 屋根同材曲げ加工 |  |  |  |  | 建-屋根 103
| 糸幅80程度 | 7.9 |  |  |  | 見積
|  |  | ｍ |  |  | A014d図
けらば唐草 | 屋根同材曲げ加工 |  |  |  |  | 建-屋根 104
|  | 9.7 |  |  |  | 見積
ｍ
けらば取合い水切 | 屋根同材曲げ加工 |  |  |  |  | 建-屋根 105
| 糸幅80程度 | 9.7 |  |  |  | 見積
|  |  | ｍ |  |  | A014d図
水上取合水切 | 屋根同材曲げ加工 |  |  |  |  | 建-屋根 106
|  | 5.8 |  |  |  | 見積
|  |  | ｍ |  |  | 外壁部
けらば水切 | 屋根同材曲げ加工 |  |  |  |  | 建-屋根 107
|  | 6.4 |  |  |  | 見積
|  |  | ｍ |  |  | 外壁部
谷樋 | 屋根同材曲げ加工 |  |  |  |  | 建-屋根 108
|  | 8.4 |  |  |  | 見積
ｍ
(学習教室4屋根) | [5 empty] | (コメント)
立ﾊｾﾞ葺き | ﾁﾀﾝ亜鉛合金板 t0.5 |  |  |  |  | 建-屋根 109
| 裏面腐食防止用ﾒｯｼｭﾏｯﾄ | 65.2 |  |  |  | 見積
| ｺﾞﾑｱｽ系防水ｼｰﾄ共 |  | ㎡
建築工事 細目別内訳 | [5 empty] | 97
【校舎棟】 |  | 屋根及びとい |  |  | 外部
名 称 | 摘 要 | 数 量 | 単位 | 単 価 | 金 額 | 備 考
軒先唐草 | 屋根同材曲げ加工 |  |  |  |  | 建-屋根 110
|  | 30 |  |  |  | 見積
ｍ
軒先取合い水切 | 屋根同材曲げ加工 |  |  |  |  | 建-屋根 111
| 糸幅80程度 | 30 |  |  |  | 見積
|  |  | ｍ |  |  | A014d図
登り棟包み | 屋根同材曲げ加工 |  |  |  |  | 建-屋根 112
| 糸幅400程度 | 28.5 |  |  |  | 見積
ｍ
(学習教室5屋根) | [5 empty] | (コメント)
立ﾊｾﾞ葺き | ﾁﾀﾝ亜鉛合金板 t0.5 |  |  |  |  | 建-屋根 114
| 裏面腐食防止用ﾒｯｼｭﾏｯﾄ | 96.4 |  |  |  | 見積
| ｺﾞﾑｱｽ系防水ｼｰﾄ共 |  | ㎡
軒先唐草 | 屋根同材曲げ加工 |  |  |  |  | 建-屋根 115
|  | 34.4 |  |  |  | 見積
ｍ
軒先取合い水切 | 屋根同材曲げ加工 |  |  |  |  | 建-屋根 116
| 糸幅80程度 | 34.4 |  |  |  | 見積
|  |  | ｍ |  |  | A014d図
登り棟包み | 屋根同材曲げ加工 |  |  |  |  | 建-屋根 117
| 糸幅400程度 | 32.6 |  |  |  | 見積
ｍ
(学習教室5 | [5 empty] | (コメント)
小屋屋根)
立ﾊｾﾞ葺き | ﾁﾀﾝ亜鉛合金板 t0.5 |  |  |  |  | 建-屋根 119
| 裏面腐食防止用ﾒｯｼｭﾏｯﾄ | 10.9 |  |  |  | 見積
| ｺﾞﾑｱｽ系防水ｼｰﾄ共 |  | ㎡
軒先唐草 | 屋根同材曲げ加工 |  |  |  |  | 建-屋根 120
|  | 3.6 |  |  |  | 見積
ｍ
軒先取合い水切 | 屋根同材曲げ加工 |  |  |  |  | 建-屋根 121
| 糸幅80程度 | 3.6 |  |  |  | 見積
|  |  | ｍ |  |  | A014d図
けらば唐草 | 屋根同材曲げ加工 |  |  |  |  | 建-屋根 122
|  | 7.2 |  |  |  | 見積
ｍ
けらば取合い水切 | 屋根同材曲げ加工 |  |  |  |  | 建-屋根 123
| 糸幅80程度 | 7.2 |  |  |  | 見積
|  |  | ｍ |  |  | A014d図
片包み | 屋根同材曲げ加工 |  |  |  |  | 建-屋根 124
| 糸幅350程度 | 3.6 |  |  |  | 見積
ｍ
建具廻り水切 | ﾁﾀﾝ亜鉛合板 t0.5 |  |  |  |  | 建-屋根 5
|  | 6.6 |  |  |  | 見積
ｍ
(学習教室6屋根) | [5 empty] | (コメント)
立ﾊｾﾞ葺き | ﾁﾀﾝ亜鉛合金板 t0.5 |  |  |  |  | 建-屋根 125
| 裏面腐食防止用ﾒｯｼｭﾏｯﾄ | 135 |  |  |  | 見積
| ｺﾞﾑｱｽ系防水ｼｰﾄ共 |  | ㎡
内樋部 | 屋根同材曲げ加工 |  |  |  |  | 建-屋根 126
軒先唐草 |  | 20.5 |  |  |  | 見積
ｍ
けらば唐草 | 屋根同材曲げ加工 |  |  |  |  | 建-屋根 127
|  | 38.4 |  |  |  | 見積
ｍ
建築工事 細目別内訳 | [5 empty] | 98
【校舎棟】 |  | 屋根及びとい |  |  | 外部
名 称 | 摘 要 | 数 量 | 単位 | 単 価 | 金 額 | 備 考
けらば取合い水切 | 屋根同材曲げ加工 |  |  |  |  | 建-屋根 128
| 糸幅80程度 | 38.4 |  |  |  | 見積
|  |  | ｍ |  |  | A014d図
棟包み | 屋根同材曲げ加工 |  |  |  |  | 建-屋根 129
| 糸幅600程度 | 7.3 |  |  |  | 見積
ｍ
片包み | 屋根同材曲げ加工 |  |  |  |  | 建-屋根 130
| 糸幅350程度 | 6.6 |  |  |  | 見積
ｍ
内樋 | 耐酸被覆鋼板t1.2曲げ加工 |  |  |  |  | 建-屋根 131
| W200+60×H80～100 | 13.9 |  |  |  | 見積
| ｺﾞﾑｱｽ系防水ｼｰﾄ共 |  | ｍ |  |  | A014d図
内樋立上り補強 | ｽﾁｰﾙﾌﾟﾚｰﾄt3曲げ加工 |  |  |  |  | 建-屋根 132
|  | 13.9 |  |  |  | 見積
|  |  | ｍ |  |  | A014d図
(学習教室7屋根) | [5 empty] | (コメント)
立ﾊｾﾞ葺き | ﾁﾀﾝ亜鉛合金板 t0.5 |  |  |  |  | 建-屋根 133
| 裏面腐食防止用ﾒｯｼｭﾏｯﾄ | 77.8 |  |  |  | 見積
| ｺﾞﾑｱｽ系防水ｼｰﾄ共 |  | ㎡
軒先唐草 | 屋根同材曲げ加工 |  |  |  |  | 建-屋根 134
|  | 9.4 |  |  |  | 見積
ｍ
軒先取合い水切 | 屋根同材曲げ加工 |  |  |  |  | 建-屋根 135
| 糸幅80程度 | 9.4 |  |  |  | 見積
|  |  | ｍ |  |  | A014d図
内樋部 | 屋根同材曲げ加工 |  |  |  |  | 建-屋根 136
軒先唐草 |  | 24.3 |  |  |  | 見積
ｍ
登り棟包み | 屋根同材曲げ加工 |  |  |  |  | 建-屋根 137
| 糸幅400程度 | 33.7 |  |  |  | 見積
ｍ
内樋 | 耐酸被覆鋼板t1.2曲げ加工 |  |  |  |  | 建-屋根 139
| W200+60×H80～100 | 24.3 |  |  |  | 見積
| ｺﾞﾑｱｽ系防水ｼｰﾄ共 |  | ｍ |  |  | A014d図
内樋立上り補強 | ｽﾁｰﾙﾌﾟﾚｰﾄt3曲げ加工 |  |  |  |  | 建-屋根 140
|  | 24.3 |  |  |  | 見積
|  |  | ｍ |  |  | A014d図
(7-9年生HB屋根) | [5 empty] | (コメント)
立ﾊｾﾞ葺き | ﾁﾀﾝ亜鉛合金板 t0.5 |  |  |  |  | 建-屋根 141
| 裏面腐食防止用ﾒｯｼｭﾏｯﾄ | 65.9 |  |  |  | 見積
| ｺﾞﾑｱｽ系防水ｼｰﾄ共 |  | ㎡
軒先唐草 | 屋根同材曲げ加工 |  |  |  |  | 建-屋根 142
|  | 32.4 |  |  |  | 見積
ｍ
軒先取合い水切 | 屋根同材曲げ加工 |  |  |  |  | 建-屋根 143
| 糸幅80程度 | 32.4 |  |  |  | 見積
|  |  | ｍ |  |  | A014d図
登り棟包み | 屋根同材曲げ加工 |  |  |  |  | 建-屋根 144
| 糸幅400程度 | 23 |  |  |  | 見積
ｍ
(図書ひろば | [5 empty] | (コメント)
上部屋根)
立ﾊｾﾞ葺き | ﾁﾀﾝ亜鉛合金板 t0.5 |  |  |  |  | 建-屋根 146
| 裏面腐食防止用ﾒｯｼｭﾏｯﾄ | 61.9 |  |  |  | 見積
| ｺﾞﾑｱｽ系防水ｼｰﾄ共 |  | ㎡
建築工事 細目別内訳 | [5 empty] | 99
【校舎棟】 |  | 屋根及びとい |  |  | 外部
名 称 | 摘 要 | 数 量 | 単位 | 単 価 | 金 額 | 備 考
軒先唐草 | 屋根同材曲げ加工 |  |  |  |  | 建-屋根 147
|  | 31.6 |  |  |  | 見積
ｍ
軒先取合い水切 | 屋根同材曲げ加工 |  |  |  |  | 建-屋根 148
| 糸幅80程度 | 31.6 |  |  |  | 見積
|  |  | ｍ |  |  | A014d図
登り棟包み | 屋根同材曲げ加工 |  |  |  |  | 建-屋根 149
| 糸幅400程度 | 22.6 |  |  |  | 見積
ｍ
(階段3上部屋根) | [5 empty] | (コメント)
立ﾊｾﾞ葺き | ﾁﾀﾝ亜鉛合金板 t0.5 |  |  |  |  | 建-屋根 151
| 裏面腐食防止用ﾒｯｼｭﾏｯﾄ | 38.5 |  |  |  | 見積
| ｺﾞﾑｱｽ系防水ｼｰﾄ共 |  | ㎡
軒先唐草 | 屋根同材曲げ加工 |  |  |  |  | 建-屋根 152
|  | 24.8 |  |  |  | 見積
ｍ
軒先取合い水切 | 屋根同材曲げ加工 |  |  |  |  | 建-屋根 153
| 糸幅80程度 | 24.8 |  |  |  | 見積
|  |  | ｍ |  |  | A014d図
登り棟包み | 屋根同材曲げ加工 |  |  |  |  | 建-屋根 154
| 糸幅400程度 | 17.7 |  |  |  | 見積
ｍ
(大ｱﾘｰﾅ屋根) | [5 empty] | (コメント)
立ﾊｾﾞ葺き | ｶﾗｰｶﾞﾙﾊﾞﾘｳﾑ鋼板 t0.4 |  |  |  |  | 建-屋根 156
| 裏面腐食防止用ﾒｯｼｭﾏｯﾄ | 834 |  |  |  | 見積
| ｺﾞﾑｱｽ系防水ｼｰﾄ共 |  | ㎡
内樋部 | 屋根同材曲げ加工 |  |  |  |  | 建-屋根 157
軒先唐草 |  | 66.4 |  |  |  | 見積
ｍ
けらば唐草 | 屋根同材曲げ加工 |  |  |  |  | 建-屋根 158
|  | 50.3 |  |  |  | 見積
ｍ
けらば取合い水切 | 屋根同材曲げ加工 |  |  |  |  | 建-屋根 159
| 糸幅80程度 | 50.3 |  |  |  | 見積
|  |  | ｍ |  |  | A014d図
棟包み | 屋根同材曲げ加工 |  |  |  |  | 建-屋根 160
| 糸幅600程度 | 33.2 |  |  |  | 見積
ｍ
内樋 | 耐酸被覆鋼板t1.2曲げ加工 |  |  |  |  | 建-屋根 161
| W200+60×H80～100 | 66.4 |  |  |  | 見積
| ｺﾞﾑｱｽ系防水ｼｰﾄ共 |  | ｍ |  |  | A014d図
内樋立上り補強 | ｽﾁｰﾙﾌﾟﾚｰﾄt3曲げ加工 |  |  |  |  | 建-屋根 162
|  | 66.4 |  |  |  | 見積
|  |  | ｍ |  |  | A014d図
(小ｱﾘｰﾅ屋根) | [5 empty] | (コメント)
立ﾊｾﾞ葺き | ﾁﾀﾝ亜鉛合金板 t0.5 |  |  |  |  | 建-屋根 163
| 裏面腐食防止用ﾒｯｼｭﾏｯﾄ | 279 |  |  |  | 見積
| ｺﾞﾑｱｽ系防水ｼｰﾄ共 |  | ㎡
軒先唐草 | 屋根同材曲げ加工 |  |  |  |  | 建-屋根 164
|  | 16 |  |  |  | 見積
ｍ
軒先取合い水切 | 屋根同材曲げ加工 |  |  |  |  | 建-屋根 165
| 糸幅80程度 | 16 |  |  |  | 見積
|  |  | ｍ |  |  | A014d図
建築工事 細目別内訳 | [5 empty] | 100
【校舎棟】 |  | 屋根及びとい |  |  | 外部
名 称 | 摘 要 | 数 量 | 単位 | 単 価 | 金 額 | 備 考
内樋部 | 屋根同材曲げ加工 |  |  |  |  | 建-屋根 166
軒先唐草 |  | 55 |  |  |  | 見積
ｍ
水上取合水切 | 屋根同材曲げ加工 |  |  |  |  | 建-屋根 167
|  | 12 |  |  |  | 見積
|  |  | ｍ |  |  | 外壁部
けらば取合い水切 | 屋根同材曲げ加工 |  |  |  |  | 建-屋根 168
|  | 35 |  |  |  | 見積
|  |  | ｍ |  |  | 外壁部
棟包み | 屋根同材曲げ加工 |  |  |  |  | 建-屋根 169
| 糸幅600程度 | 5.6 |  |  |  | 見積
ｍ
登り棟包み | 屋根同材曲げ加工 |  |  |  |  | 建-屋根 170
| 糸幅400程度 | 37.8 |  |  |  | 見積
ｍ
内樋 | 耐酸被覆鋼板t1.2曲げ加工 |  |  |  |  | 建-屋根 171
| W200+60×H80～100 | 55 |  |  |  | 見積
| ｺﾞﾑｱｽ系防水ｼｰﾄ共 |  | ｍ |  |  | A014d図
内樋立上り補強 | ｽﾁｰﾙﾌﾟﾚｰﾄt3曲げ加工 |  |  |  |  | 建-屋根 172
|  | 55 |  |  |  | 見積
|  |  | ｍ |  |  | A014d図
(小ｱﾘｰﾅ部 | [5 empty] | (コメント)
ﾊｲｻｲﾄﾞﾗｲﾄ屋根)
立ﾊｾﾞ葺き | ﾁﾀﾝ亜鉛合金板 t0.5 |  |  |  |  | 建-屋根 173
| 裏面腐食防止用ﾒｯｼｭﾏｯﾄ | 35 |  |  |  | 見積
| ｺﾞﾑｱｽ系防水ｼｰﾄ共 |  | ㎡
軒先唐草 | 屋根同材曲げ加工 |  |  |  |  | 建-屋根 174
|  | 12 |  |  |  | 見積
ｍ
軒先取合い水切 | 屋根同材曲げ加工 |  |  |  |  | 建-屋根 175
| 糸幅80程度 | 12 |  |  |  | 見積
|  |  | ｍ |  |  | A014d図
けらば唐草 | 屋根同材曲げ加工 |  |  |  |  | 建-屋根 176
|  | 35 |  |  |  | 見積
ｍ
けらば取合い水切 | 屋根同材曲げ加工 |  |  |  |  | 建-屋根 177
| 糸幅80程度 | 35 |  |  |  | 見積
|  |  | ｍ |  |  | A014d図
棟包み | 屋根同材曲げ加工 |  |  |  |  | 建-屋根 178
| 糸幅600程度 | 6 |  |  |  | 見積
ｍ
(ｴﾝﾄﾗﾝｽ部 | [5 empty] | (コメント)
ﾊｲｻｲﾄﾞﾗｲﾄ屋根)
立ﾊｾﾞ葺き | ﾁﾀﾝ亜鉛合金板 t0.5 |  |  |  |  | 建-屋根 179
| 裏面腐食防止用ﾒｯｼｭﾏｯﾄ | 8.1 |  |  |  | 見積
| ｺﾞﾑｱｽ系防水ｼｰﾄ共 |  | ㎡
軒先唐草 | 屋根同材曲げ加工 |  |  |  |  | 建-屋根 180
|  | 3.7 |  |  |  | 見積
ｍ
軒先取合い水切 | 屋根同材曲げ加工 |  |  |  |  | 建-屋根 181
| 糸幅80程度 | 3.7 |  |  |  | 見積
|  |  | ｍ |  |  | A014d図
けらば唐草 | 屋根同材曲げ加工 |  |  |  |  | 建-屋根 182
|  | 8.8 |  |  |  | 見積
ｍ
けらば取合い水切 | 屋根同材曲げ加工 |  |  |  |  | 建-屋根 183
| 糸幅80程度 | 8.8 |  |  |  | 見積
|  |  | ｍ |  |  | A014d図
建築工事 細目別内訳 | [5 empty] | 101
【校舎棟】 |  | 屋根及びとい |  |  | 外部
名 称 | 摘 要 | 数 量 | 単位 | 単 価 | 金 額 | 備 考
棟包み | 屋根同材曲げ加工 |  |  |  |  | 建-屋根 184
| 糸幅600程度 | 1.8 |  |  |  | 見積
ｍ
(とい) | [5 empty] | (コメント)
ﾙｰﾌﾄﾞﾚﾝ | 竪型 φ75 |  |  |  |  | 建-屋根とい 1
|  | 120 |  |  |  | 見積
か所
ﾙｰﾌﾄﾞﾚﾝ | 竪型 φ100 |  |  |  |  | 建-屋根とい 2
|  | 25 |  |  |  | 見積
か所
鋼管とい | SGP 径75 |  |  |  |  | 建-屋根とい 3
| 防露材:発泡ﾌﾟﾗｽﾁｯｸ保温材 | 518 |  |  |  | 見積
| 厚20共 |  | ｍ
鋼管とい(横引樋) | SGP 径75 |  |  |  |  | 建-屋根とい 4
| 防露材:発泡ﾌﾟﾗｽﾁｯｸ保温材 | 41.4 |  |  |  | 見積
| 厚20共 |  | ｍ
鋼管とい | SGP 径100 |  |  |  |  | 建-屋根とい 5
| 防露材:発泡ﾌﾟﾗｽﾁｯｸ保温材 | 177 |  |  |  | 見積
| 厚20共 |  | ｍ
鋼管とい(横引樋) | SGP 径100 |  |  |  |  | 建-屋根とい 6
| 防露材:発泡ﾌﾟﾗｽﾁｯｸ保温材 | 215 |  |  |  | 見積
| 厚20共 |  | ｍ
硬質ﾎﾟﾘ塩化ﾋﾞﾆﾙ | 径75 |  |  |  |  | 建-屋根とい 7
管とい | 防露材:発泡ﾌﾟﾗｽﾁｯｸ保温材 | 135 |  |  |  | 見積
| 厚20共 |  | ｍ
硬質ﾎﾟﾘ塩化ﾋﾞﾆﾙ | 径75 |  |  |  |  | 建-屋根とい 8
とい(横引樋) | 防露材:発泡ﾌﾟﾗｽﾁｯｸ保温材 | 62.5 |  |  |  | 見積
| 厚20共 |  | ｍ
硬質ﾎﾟﾘ塩化ﾋﾞﾆﾙ | 径100 |  |  |  |  | 建-屋根とい 9
管とい | 防露材:発泡ﾌﾟﾗｽﾁｯｸ保温材 | 74.2 |  |  |  | 見積
| 厚20共 |  | ｍ
硬質ﾎﾟﾘ塩化ﾋﾞﾆﾙ | 径100 |  |  |  |  | 建-屋根とい 10
とい(横引樋) | 防露材:発泡ﾌﾟﾗｽﾁｯｸ保温材 | 135 |  |  |  | 見積
| 厚20共 |  | ｍ
計
建築工事 細目別内訳 | [5 empty] | 102
【校舎棟】 |  | 金属 |  |  | 外部
名 称 | 摘 要 | 数 量 | 単位 | 単 価 | 金 額 | 備 考
(床) | [5 empty] | (コメント)
床点検口 | ｽﾃﾝﾚｽ 600角 防水型 |  |  |  |  | 建-金属床点検 1
|  | 6 |  |  |  | 見積
か所
ｸﾞﾚｰﾁﾝｸﾞ | ｽﾁｰﾙｽﾘｯﾄﾒｯｷ溝蓋 W60×L2260 |  |  |  |  | 建-排水2 1
| 排水溝共 | 1 |  |  |  | 見積
|  |  | か所 |  |  | 風除室1前
ｸﾞﾚｰﾁﾝｸﾞ | ｽﾁｰﾙｽﾘｯﾄﾒｯｷ溝蓋 W60×L2250 |  |  |  |  | 建-排水2 2
| 排水溝共 | 1 |  |  |  | 見積
|  |  | か所 |  |  | 風除室2前
ｸﾞﾚｰﾁﾝｸﾞ | ｽﾁｰﾙｽﾘｯﾄﾒｯｷ溝蓋 W60×L2100 |  |  |  |  | 建-排水2 3
| 排水溝共 | 1 |  |  |  | 見積
|  |  | か所 |  |  | 風除室3前
壁際排水溝 | W450×H230 |  |  |  |  | 建-その他雨水カ 4
| L型ﾒｯｼｭ金網(不識布内張) | 165 |  |  |  | 見積
ｍ
屋根側溝 | 塗装ｶﾞﾙﾊﾞﾘｳﾑ鋼板付断熱ﾊﾟﾈﾙ t=35 |  |  |  |  | 建-シート防水 15
| W=335 | 43.4 |  |  |  | 見積
| 下地材:StL-30×30×3 @600 |  | ｍ |  |  | A014d図 2F･RF屋根
屋根側溝 | 塗装ｶﾞﾙﾊﾞﾘｳﾑ鋼板付断熱ﾊﾟﾈﾙ t=35 |  |  |  |  | 建-シート防水 16
| W=500 | 821 |  |  |  | 見積
| 下地材:StL-30×30×3 @600 |  | ｍ |  |  | A014d図 2F･RF屋根
(外壁) | [5 empty] | (コメント)
ZAM折板張り | 厚1.2 ｼｰﾄｽﾀｯﾄ留め |  |  |  |  | 建-金属外壁2 1
| MAX KENZO:ｱｲｶｰﾅﾊﾟﾈﾙ同等品 | 826 |  |  |  | 見積
㎡
ZAM折板出隅ｺｰﾅｰ | ZAM鋼板 厚1.2 |  |  |  |  | 建-金属外壁2 2
加工(直角) | MAX KENZO:ｱｲｶｰﾅﾊﾟﾈﾙ同等品 | 126 |  |  |  | 見積
ｍ
ZAM折板建具廻り | ZAM鋼板 厚1.2 |  |  |  |  | 建-金属外壁 3
取合い金物 |  | 365 |  |  |  | 見積
ｍ
ZAM折板入隅ｺｰﾅｰ | ZAM鋼板 厚1.2 |  |  |  |  | 建-金属外壁2 3
加工 | MAX KENZO:ｱｲｶｰﾅﾊﾟﾈﾙ同等品 | 46.6 |  |  |  | 見積
ｍ
ZAM鋼板ﾊﾟﾈﾙ張り | t=1.6加工 ｽﾁｰﾙ面 |  |  |  |  | 建-金属外壁 5
|  | 139 |  |  |  | 見積
|  |  | ㎡ |  |  | 屋外階段1
ｱﾙﾐﾌﾟﾚｰﾄ張り | t3 焼付塗装 |  |  |  |  | 建-金属外壁 6
| 取付金物:ｱﾙﾐ | 101 |  |  |  | 見積
|  |  | ㎡ |  |  | 質疑92 別添資料
ｱﾙﾐﾊﾟﾈﾙ張り | t3 |  |  |  |  | 建-金属外壁 7
| 取付金物:ｱﾙﾐ |  |  |  |  | 見積
屋外階段1下部
A014f図
|  | 7.4 |  |  |  | 仮定断面資料
㎡
ｽﾁｰﾙﾌﾟﾚｰﾄ張り | t2.3 ﾌﾚｷｼﾌﾞﾙﾎﾞｰﾄﾞ面 |  |  |  |  | 建-金属外壁 8
|  | 53.2 |  |  |  | 見積
|  |  | ㎡ |  |  | 中庭化粧壁
鋼製下地 | C-75×45×15×2.3 @606 |  |  |  |  | 建-金属外壁 9
| 2C-75×45×15×2.3 @1820 | 3292 |  |  |  | 見積
㎡
開口補強 | C-100×50×2.3 |  |  |  |  | 建-金属建具廻り 7
|  | 1301 |  |  |  | 見積
ｍ
建築工事 細目別内訳 | [5 empty] | 103
【校舎棟】 |  | 金属 |  |  | 外部
名 称 | 摘 要 | 数 量 | 単位 | 単 価 | 金 額 | 備 考
鋼製下地胴縁受 | ｽﾁｰﾙ □-100×100×9 |  |  |  |  | 建-金属外壁 11
|  | 3085 |  |  |  | 見積
ｍ
鋼製下地胴縁受 | ｽﾁｰﾙ □-125×125×9 |  |  |  |  | 建-金属外壁 12
|  | 263 |  |  |  | 見積
ｍ
鋼製下地 | ｽﾁｰﾙ □-100×50 @450 |  |  |  |  | 建-金属外壁 13
|  | 160 |  |  |  | 見積
|  |  | ㎡ |  |  | 中壁化粧壁 質疑93
鋼製下地 | ｽﾁｰﾙ C-100×50×20×2.3 @450 |  |  |  |  | 建-金属外壁 14
見積
屋外階段1下部
A014f図 仮定断面資料
|  | 7.4 |  |  |  | 仕様想定
㎡
ｱﾙﾐﾌﾟﾚｰﾄ取付下地 | ｽﾁｰﾙ L-40×40×3 @900 |  |  |  |  | 建-金属外壁 15
|  | 101 |  |  |  | 見積
|  |  | ㎡ |  |  | 質疑92 別添資料
軽量鉄骨壁下地 | 65形 下地張りあり @450 |  |  |  |  | B0-435313 260701A-2 市場
ｴﾝﾄﾗﾝｽﾊｲｻｲﾄﾞﾗｲﾄ
質疑250 別添資料
2.4
㎡
下り壁 | t3 焼付塗装 |  |  |  |  | 建-金属外壁 16
ｱﾙﾐﾌﾟﾚｰﾄ張り | [5 empty] | 見積
ｴﾝﾄﾗﾝｽﾊｲｻｲﾄﾞﾗｲﾄ
質疑250 別添資料
5.6
㎡
軽量鉄骨壁下地 | 65形 下地張りなし @300 |  |  |  |  | B0-435313 260701A-2 市場
下り壁
ｴﾝﾄﾗﾝｽﾊｲｻｲﾄﾞﾗｲﾄ
|  | 5.6 |  |  |  | 質疑250 別添資料
㎡
見切縁 | [5 empty] | 建-金属外壁 17
見積
下り壁
ｴﾝﾄﾗﾝｽﾊｲｻｲﾄﾞﾗｲﾄ
8.3
ｍ
(天井) | [5 empty] | (コメント)
ｱﾙﾐﾊﾟﾈﾙ張り | ｔ3 焼付塗装 |  |  |  |  | 建-金属天井 1
| 取付金物:ｱﾙﾐ | 59.4 |  |  |  | 見積
|  |  | ㎡ |  |  | 質疑92 別添資料
ｱﾙﾐﾊﾟﾈﾙ取付下地 | ｽﾁｰﾙ L-40×40×3 @900 |  |  |  |  | 建-金属天井 2
|  | 59.4 |  |  |  | 見積
|  |  | ㎡ |  |  | 質疑92 別添資料
軽量鉄骨天井下地 | 25形(屋外) ふところ1.0ｍ未満 |  |  |  |  | B0-435416 260701A-2 市場
| 下地張りなし @300 ｲﾝｻｰﾄ別途 | 1266
㎡
木ﾙｰﾊﾞｰ部 | 25形(屋外) ふところ1.0m未満 |  |  |  |  | 代価表 0227
軽量鉄骨天井下地 | 下地張りなし @300 ｲﾝｻｰﾄ別途 | 117
| 横桟(30×60)SOP塗共 |  | ㎡
軽量鉄骨天井下地 | 25形(屋外) ふところ1.0ｍ未満 |  |  |  |  | B0-435416 260701A-2 補市
| 下地張りあり @360 ｲﾝｻｰﾄ別途 | 895
㎡
建築工事 細目別内訳 | [5 empty] | 104
【校舎棟】 |  | 金属 |  |  | 外部
名 称 | 摘 要 | 数 量 | 単位 | 単 価 | 金 額 | 備 考
天井ｲﾝｻｰﾄ | ﾃﾞｯｷ用 |  |  |  |  | B0-235492 260701A-2 標準
2215
㎡
天井ｲﾝｻｰﾄ | 母屋用 |  |  |  |  | 代価表 0236
58
|  |  | ㎡ |  |  | 風除室2上部
天井ｲﾝｻｰﾄ | 鉄骨用 |  |  |  |  | 代価表 0235
5.5
|  |  | ㎡ |  |  | ｴﾝﾄﾗﾝｽﾊｲｻｲﾄﾞﾗｲﾄ
見切り縁 | FB-100×6 溶融亜鉛ﾒｯｷ |  |  |  |  | 建-金属天井 3
|  | 366 |  |  |  | 見積
|  |  | ｍ |  |  | A011b図
天井廻縁 | ｱﾙﾐ複合板用 |  |  |  |  | 建-金属天井 4
|  | 10 |  |  |  | 見積
|  |  | ｍ |  |  | ｴﾝﾄﾗﾝｽﾊｲｻｲﾄﾞﾗｲﾄ
(水切) | [5 empty] | (コメント)
外壁c 外壁 | ｶﾗｰｶﾞﾙﾊﾞﾘｳﾑ鋼板 t0.5 |  |  |  |  | 建-金属外壁3 18
腰水切 |  | 237 |  |  |  | 見積
|  |  | ｍ |  |  | A014d図
外壁c 外壁 | ｶﾗｰｶﾞﾙﾊﾞﾘｳﾑ鋼板 t0.5 |  |  |  |  | 建-金属外壁3 19
天端水切 | 木下地共 | 269 |  |  |  | 見積
|  |  | ｍ |  |  | A014d図
幕板b | ｶﾗｰｶﾞﾙﾊﾞﾘｳﾑ鋼板 t0.5 |  |  |  |  | 建-金属外壁3 20
水切 |  | 83.2 |  |  |  | 見積
|  |  | ｍ |  |  | A014d図
幕板b | ｶﾗｰｶﾞﾙﾊﾞﾘｳﾑ鋼板 t0.5 |  |  |  |  | 建-金属外壁3 21
水切(曲面) |  | 22.3 |  |  |  | 見積
|  |  | ｍ |  |  | A014d図
(笠木) | [5 empty] | (コメント)
2F屋上広場 | ZAM鋼板 t=1.6曲げ加工(焼付塗装) |  |  |  |  | 建-金属外壁 22
笠木 | 糸幅260+150 | 376 |  |  |  | 見積
|  |  | ｍ |  |  | A014d図
2F屋上広場 | ZAM鋼板 t=1.6曲げ加工(焼付塗装) |  |  |  |  | 建-金属外壁 23
出隅ｺｰﾅｰ笠木 | L=500+500 糸幅260+150 | 17 |  |  |  | 見積
|  |  | か所 |  |  | A014d図
2F屋上広場 | ZAM鋼板 t=1.6曲げ加工(焼付塗装) |  |  |  |  | 建-金属外壁 24
入隅ｺｰﾅｰ笠木 | L=500+500 糸幅260+150 | 11 |  |  |  | 見積
|  |  | か所 |  |  | A014d図
みんなの中庭 | ZAM鋼板 t=1.6曲げ加工(焼付塗装) |  |  |  |  | 建-金属外壁 25
笠木 | 糸幅260+100 | 150 |  |  |  | 見積
|  |  | ｍ |  |  | A014d図
みんなの中庭 | ZAM鋼板 t=1.6曲げ加工(焼付塗装) |  |  |  |  | 建-金属外壁 26
出隅ｺｰﾅｰ笠木 | L=500+500 糸幅260+100 | 10 |  |  |  | 見積
|  |  | か所 |  |  | A014d図
みんなの中庭 | ZAM鋼板 t=1.6曲げ加工(焼付塗装) |  |  |  |  | 建-金属外壁 27
入隅ｺｰﾅｰ笠木 | L=500+500 糸幅260+100 | 7 |  |  |  | 見積
|  |  | か所 |  |  | A014d図
遊戯室屋根 | ZAM鋼板 t=1.6曲げ加工(焼付塗装) |  |  |  |  | 建-金属外壁 28
笠木 | 糸幅100+260 | 10 |  |  |  | 見積
ｍ
遊戯室屋根 | ZAM鋼板 t=1.6曲げ加工(焼付塗装) |  |  |  |  | 建-金属外壁 29
笠木小口塞ぎ | W100×H260 | 2 |  |  |  | 見積
か所
遊戯室屋根 | ZAM鋼板 t=1.6曲げ加工(焼付塗装) |  |  |  |  | 建-金属外壁 30
笠木 | 糸幅120 | 19.1 |  |  |  | 見積
ｍ
建築工事 細目別内訳 | [5 empty] | 105
【校舎棟】 |  | 金属 |  |  | 外部
名 称 | 摘 要 | 数 量 | 単位 | 単 価 | 金 額 | 備 考
遊戯室屋根 | ZAM鋼板 t=1.6曲げ加工(焼付塗装) |  |  |  |  | 建-金属外壁 31
笠木小口塞ぎ | W100×H20 | 2 |  |  |  | 見積
か所
(その他) | [5 empty] | (コメント)
幕板a | W300×t3.2 |  |  |  |  | 建-金属その他 1
ｽﾁｰﾙﾌﾟﾚｰﾄ | 溶融亜鉛ﾒｯｷ+ﾘﾝ酸処理 | 83.5 |  |  |  | 見積
ｍ
幕板b | Cｰ100×50×20×2.3 @606 |  |  |  |  | 建-金属その他 2
鋼製下地 |  | 52.4 |  |  |  | 見積
|  |  | ㎡ |  |  | A014d図
幕板b | Cｰ100×50×20×2.3 @606 |  |  |  |  | 建-金属その他 3
鋼製下地(曲面) |  | 14.1 |  |  |  | 見積
|  |  | ㎡ |  |  | ゆらゆらﾈｯﾄ･植栽帯上部
外部階段1 | 溶融亜鉛ﾒｯｷ |  |  |  |  | 建-金属その他 4
ｽﾁｰﾙ持出し手摺( | 手摺:φ27 |  |  |  |  | 見積
手摺1) | ﾌﾞﾗｹｯﾄ:Stﾌﾟﾚｰﾄ t6 @900 |  |  |  |  | A014c･f図
ﾌﾞﾗｹｯﾄ受:Stﾌﾟﾚｰﾄ 60×60×t6
| 化粧ﾎﾞﾙﾄ留め | 18.8
ｍ
外部階段3 | H=1120+150 水平部 |  |  |  |  | 建-金属その他 5
ｽﾁｰﾙ手摺 | 溶融亜鉛ﾒｯｷ |  |  |  |  | 見積
手摺:FB-12×32
手摺子:FB-12×32 @100
| ﾌﾞﾗｹｯﾄ共 | 14
ｍ
外部階段3 | H=1120+150 斜部 |  |  |  |  | 建-金属その他 6
ｽﾁｰﾙ手摺 | 溶融亜鉛ﾒｯｷ |  |  |  |  | 見積
手摺:FB-12×32
手摺子:FB-12×32 @100
| ﾌﾞﾗｹｯﾄ共 | 26.6
ｍ
2F屋上広場 | H=1200+200 水平部 |  |  |  |  | 建-金属その他 7
ｽﾁｰﾙ手摺(手摺5) | 支柱:FB-75×50×12 @900 |  |  |  |  | 見積
| ﾌﾞﾗｹｯﾄ共 |  |  |  |  | A014c図
下桟:φ27
ﾊﾝﾄﾞﾚｰﾙ:φ27(ﾌﾞﾗｹｯﾄ共)
腰部:SUS菱形金網 φ1.2
上下SUSﾜｲﾔｰ(φ6)共
341
ｍ
踊場ｽﾃｰｼﾞ | H=1200+200 水平部 |  |  |  |  | 建-金属その他 8
ｽﾁｰﾙ手摺(手摺5) | 支柱:FB-75×50×12 @900 |  |  |  |  | 見積
| ﾌﾞﾗｹｯﾄ共 |  |  |  |  | A014c･f図
下桟:φ27
ﾊﾝﾄﾞﾚｰﾙ:φ27(ﾌﾞﾗｹｯﾄ共)
腰部:SUS菱形金網 φ1.2
上下SUSﾜｲﾔｰ(φ6)共
15.3
ｍ
小口材 | ｽﾁｰﾙﾌﾟﾚｰﾄ 厚1.6曲加工 |  |  |  |  | 建-金属その他 9
| L型 L50+250 |  |  |  |  | 見積
ｴﾝﾄﾗﾝｽﾊｲｻｲﾄﾞﾗｲﾄ
質疑250 別添資料
2.4
ｍ
霧よけ | ZAM鋼板 t2.3(焼付塗装) |  |  |  |  | 建-金属その他 10
| L型 W125×H100 | 307 |  |  |  | 見積
|  |  | ｍ |  |  | A014d図 ｻｯｼ上
建築工事 細目別内訳 | [5 empty] | 106
【校舎棟】 |  | 金属 |  |  | 外部
名 称 | 摘 要 | 数 量 | 単位 | 単 価 | 金 額 | 備 考
内樋取付下地 | ｽﾁｰﾙﾌﾗｯﾄﾊﾞｰ L型 200×70×2.3 |  |  |  |  | 建-金属その他 11
| @450程度 仕様想定 | 764 |  |  |  | 見積
|  |  | か所 |  |  | A014d図
【建具周囲】 | [5 empty] | (コメント)
(義務教育府学校) | [5 empty] | (コメント)
SWW受け金物 | PL-12 190×310,PL-9 190×210 |  |  |  |  | 建-金属建具廻り 1
| T型溶接材 | 13 |  |  |  | 見積
か所
SWW受け金物 | PL-12 190×56,PL-9 190×44 |  |  |  |  | 建-金属建具廻り 2
| T型溶接材 | 13 |  |  |  | 見積
か所
SWW受け金物 | 溝形鋼 180×75×7×10.5 |  |  |  |  | 建-金属建具廻り 3
|  | 12.1 |  |  |  | 見積
ｍ
開口補強 | C-100×50×2.3 |  |  |  |  | 建-金属建具廻り 4
|  | 83.1 |  |  |  | 見積
ｍ
取付金物 | ST-L-15×15×1.6t |  |  |  |  | 建-金属建具廻り 5
|  | 37.9 |  |  |  | 見積
ｍ
取付金物 | 鋼製枠(上下) ST-L-75×75×6 |  |  |  |  | 建-金属建具廻り 6
|  | 49.7 |  |  |  | 見積
ｍ
(こども園) | [5 empty] | (コメント)
開口補強 | C-100×50×2.3 |  |  |  |  | 建-金属建具廻り 7
|  | 30.5 |  |  |  | 見積
ｍ
(放課後児童ｸﾗﾌﾞ) | [5 empty] | (コメント)
開口補強 | C-100×50×2.3 |  |  |  |  | 建-金属建具廻り 8
|  | 10.7 |  |  |  | 見積
ｍ
(体育施設) | [5 empty] | (コメント)
開口補強 | C-100×50×2.3 |  |  |  |  | 建-金属建具廻り 9
|  | 51.7 |  |  |  | 見積
ｍ
計
建築工事 細目別内訳 | [5 empty] | 107
【校舎棟】 |  | 金属 |  |  | 内部 義務教育学校
名 称 | 摘 要 | 数 量 | 単位 | 単 価 | 金 額 | 備 考
床点検口 | 屋内用 一般型貼物用 ｱﾙﾐ製枠 |  |  |  |  | B0-235241 260701A-2 標準
| ｱﾙﾐ目地 鍵無 600角 | 6
か所
床下点検口 | ｽﾃﾝﾚｽ製 600角 防水型 |  |  |  |  | 建-金属床点検 2
|  | 62 |  |  |  | 見積
か所
床下点検口(釜場 | ｽﾃﾝﾚｽ製 600角 防水型 |  |  |  |  | 建-金属床点検 3
汲み上げ用) |  | 7 |  |  |  | 見積
か所
ｱﾙﾐﾉﾝｽﾘｯﾌﾟ | [5 empty] | 建-金属床 3
|  | 26.8 |  |  |  | 見積
ｍ
ｷｬｯﾄｳｫｰｸ 床 | W250 H40 t2.0 ﾉﾝｽﾘｯﾌﾟ |  |  |  |  | 建-金属ｷｬｯﾄ 1
ﾌｧｲﾝﾌﾛｱ |  | 33.2 |  |  |  | 見積
㎡
床見切 | L型15×3.6 SUS磨き仕上 |  |  |  |  | 建-金属床 5
|  | 67 |  |  |  | 見積
ｍ
床見切 | SUS FBt6.0 |  |  |  |  | 建-金属床 6
|  | 51.6 |  |  |  | 見積
ｍ
床見切 | SUS FBt6.0 R付 |  |  |  |  | 建-金属床 7
|  | 15.7 |  |  |  | 見積
ｍ
ｽﾃﾝﾚｽ幅木 | 高さ60 |  |  |  |  | 建-金属床 8
|  | 11.7 |  |  |  | 見積
ｍ
軽量鉄骨壁下地 | 50形 下地張りあり @450 |  |  |  |  | B0-435313 260701A-2 市場
5.7
|  |  | ㎡ |  |  | W4
軽量鉄骨壁下地 | 50形 下地張りあり @450 |  |  |  |  | B0-435313 260701A-2 市場
718
㎡
軽量鉄骨壁下地 | 50形 下地張りあり @450 |  |  |  |  | B0-435313 260701A-2 市場
48.6
|  |  | ㎡ |  |  | ﾗｲﾆﾝｸﾞ
軽量鉄骨壁下地 | 65形 下地張りあり @450 |  |  |  |  | B0-435313 260701A-2 市場
103
|  |  | ㎡ |  |  | W3
軽量鉄骨壁下地 | 65形 下地張りあり @450 |  |  |  |  | B0-435313 260701A-2 市場
564
|  |  | ㎡ |  |  | W4
軽量鉄骨壁下地 | 65形 下地張りあり @450 |  |  |  |  | B0-435313 260701A-2 市場
2513
㎡
軽量鉄骨壁下地 | 65形 下地張りあり @450 |  |  |  |  | B0-435313 260701A-2 市場
10.3
|  |  | ㎡ |  |  | 幕板 下り壁
軽量鉄骨壁下地 | 90形 下地張りあり @450 |  |  |  |  | B0-435313 260701A-2 市場
97.5
㎡
軽量鉄骨壁下地 | 100形 下地張りあり @450 |  |  |  |  | B0-435313 260701A-2 市場
35.5
㎡
軽量鉄骨壁下地 | 100形(H>5.0) 下地張りあり @450 |  |  |  |  | 代価表 0222
48.9
|  |  | ㎡ |  |  | W3
軽量鉄骨壁下地 | 100形(H>5.0m) 下地張りあり @450 |  |  |  |  | 代価表 0223
697
㎡
建築工事 細目別内訳 | [5 empty] | 108
【校舎棟】 |  | 金属 |  |  | 内部 義務教育学校
名 称 | 摘 要 | 数 量 | 単位 | 単 価 | 金 額 | 備 考
軽量鉄骨壁 | 建具廻り |  |  |  |  | 別紙 00-0421
開口部補強 |  | 1
式
軽量鉄骨壁下地 | 19形 下地張りなし @360 |  |  |  |  | 代価表 0224
29.8
|  |  | ㎡ |  |  | 下り壁
軽量鉄骨壁下地 | 19形 下地張りあり @450 |  |  |  |  | 代価表 0225
71.6
|  |  | ㎡ |  |  | 下り壁
軽量鉄骨天井下地 | 19形(屋内) 下地張りあり |  |  |  |  | 代価表 0228
| @300 ふところ1.5m未満 | 167
| ｲﾝｻｰﾄ別途 |  | ㎡ |  |  | (C1)
軽量鉄骨天井下地 | 19形(屋内) ふところ1.5ｍ未満 |  |  |  |  | B0-435416 260701A-2 市場
| 下地張りあり @360 ｲﾝｻｰﾄ別途 | 1826
|  |  | ㎡ |  |  | (C1)
軽量鉄骨天井下地 | 19形(屋内) ふところ1.5ｍ未満 |  |  |  |  | B0-435416 260701A-2 市場
| 下地張りあり @360 ｲﾝｻｰﾄ別途 | 6.7
|  |  | ㎡ |  |  | (C1)
軽量鉄骨天井下地 | 19形(屋内) 下地張りあり |  |  |  |  | 代価表 0229
| @300 ふところ1.5m未満 | 45.5
| ｲﾝｻｰﾄ別途 |  | ㎡ |  |  | (C1-N)
軽量鉄骨天井下地 | 19形(屋内) 下地張りあり |  |  |  |  | 代価表 0231
| @225 ふところ1.5m未満 | 118
| ｲﾝｻｰﾄ別途 |  | ㎡ |  |  | (C2)
軽量鉄骨天井下地 | 19形(屋内) 下地張りあり |  |  |  |  | 代価表 0229
| @300 ふところ1.5m未満 | 789
| ｲﾝｻｰﾄ別途 |  | ㎡ |  |  | (C2)
軽量鉄骨天井下地 | 19形(屋内) ふところ1.5ｍ未満 |  |  |  |  | B0-435416 260701A-2 市場
| 下地張りあり @360 ｲﾝｻｰﾄ別途 | 10.6
|  |  | ㎡ |  |  | (C2)
軽量鉄骨天井下地 | CW-25 SZG支持材 StC-100×50×20 |  |  |  |  | 建-金属天井2 1
| 振れ止めCC-25 |  |  |  |  | 見積
| @300 ふところ1.5m未満 |  |  |  |  | (C3)
ｲﾝｻｰﾄ別途
471
㎡
軽量鉄骨天井下地 | 19形(屋内) 下地張りあり |  |  |  |  | 代価表 0230
@300 ふところ1.5m未満
| 横桟30×60 SOP共 |  |  |  |  | (C5)
ｲﾝｻｰﾄ別途
1183
㎡
軽量鉄骨天井下地 | 19形(屋内) 下地張りなし |  |  |  |  | 代価表 0232
(曲面) | @360 ふところ1.5m未満 | 223
| ｲﾝｻｰﾄ別途 |  | ㎡
天井ｲﾝｻｰﾄ | ﾃﾞｯｷ用 |  |  |  |  | B0-235492 260701A-2 標準
2529
㎡
天井ｲﾝｻｰﾄ | 鉄骨用 |  |  |  |  | 代価表 0235
2491
㎡
軽量鉄骨天井 | 19形(屋内) 600× 600㎜程度 |  |  |  |  | B0-435441 260701A-2 市場
開口部補強 | ﾎﾞｰﾄﾞ等切込み共 | 134
か所
天井点検口 | 一般ﾀｲﾌﾟ ｱﾙﾐ製 内外枠共目地 |  |  |  |  | B0-235432 260701A-2 協議
| 600角 | 122
か所
天井点検口 | ｱﾙﾐ製 600×600 目地ﾀｲﾌﾟ |  |  |  |  | 代価表 0412
(ｼｬｯﾀｰ用) |  | 12
か所
建築工事 細目別内訳 | [5 empty] | 109
【校舎棟】 |  | 金属 |  |  | 内部 義務教育学校
名 称 | 摘 要 | 数 量 | 単位 | 単 価 | 金 額 | 備 考
吊天井用下地組 | StC-100×50×20×2.3@900 |  |  |  |  | 代価表 0414
| SOP塗装共 | 201
㎡
天井 | 厚4.0 片面ﾌｯ素樹脂塗装(半鏡面) |  |  |  |  | 建-金属天井 7
ｱﾙﾐ積層複合板 |  | 98.6 |  |  |  | 見積
㎡
PL 天井 | 厚2.0 曲げ加工 焼付塗装 |  |  |  |  | 建-金属天井 8
ｱﾙﾐﾊﾟﾝﾁﾝｸﾞﾒﾀﾙﾊﾟﾈ |  | 202 |  |  |  | 見積
ﾙ |  |  | ㎡
PL2 天井 | 厚3.0 焼付塗装 |  |  |  |  | 建-金属天井 9
ｱﾙﾐﾊﾟﾝﾁﾝｸﾞﾒﾀﾙﾊﾟﾈ |  | 611 |  |  |  | 見積
ﾙ |  |  | ㎡
光天井 | 太陽工業:VERVYFINE Aw全周定着 |  |  |  |  | 建-幕天井 1
| ﾀｲﾌﾟ同等品 | 75.5 |  |  |  | 見積
㎡
踊場 | 細目滑り止め模様付 |  |  |  |  | 建-排水2 4
ｸﾞﾚｰﾁﾝｸﾞ | ｶﾈｿｳ:QTB同等品 | 6.7 |  |  |  | 見積
㎡
木ﾙｰﾊﾞｰ部 下り壁 | StPL-t1.2 |  |  |  |  | 建-金属天井 12
幕板 |  | 24.5 |  |  |  | 見積
㎡
下り壁見切縁 | 塩化ﾋﾞﾆﾙ製 |  |  |  |  | B0-235422 260701A-2 協議
37.7
|  |  | ｍ |  |  | P
膜天井 | StPL-1.6加工 |  |  |  |  | 建-金属天井 14
照明ﾎﾞｯｸｽ | SOP塗装共 | 60.2 |  |  |  | 見積
ｍ
天井 | StFB-t4.5 |  |  |  |  | 建-金属天井 15
見切材 |  | 1.2 |  |  |  | 見積
ｍ
天井廻縁 | 塩化ﾋﾞﾆﾙ製 |  |  |  |  | B0-235421 260701A-2 協議
1344
|  |  | ｍ |  |  | P
天井廻縁 | ｱﾙﾐ製 |  |  |  |  | B0-235421 260701A-2 協議
421
|  |  | ｍ |  |  | A
ｽﾛｰﾌﾟ立上り | StPL-4.5 |  |  |  |  | 建-金属その他 13
|  | 3.7 |  |  |  | 見積
㎡
特SD-2D部 | StPL-t1.6 W(268+230)*H3000 |  |  |  |  | 建-金属その他 14
塞ぎﾌﾟﾚｰﾄ |  | 1 |  |  |  | 見積
か所
手摺-2 | H=800 手摺:Stφ27 |  |  |  |  | 建-金属その他 15
| ﾌﾞﾗｹｯﾄ:StPL-t2.3 |  |  |  |  | 見積
支柱:StFB-60×9@900内外
StPL-t9×100×150 ｱﾝｶｰ留め
17.5
ｍ
階段1 | H=1200 平部 |  |  |  |  | 建-金属その他 16
ﾀﾃｼｹﾞ手摺 | ﾊﾝﾄﾞﾚｰﾙ:Stφ27 1段 |  |  |  |  | 見積
横桟:StFB-9×44 2段
支柱:StFB-9×44@900
| ﾀﾃｼｹﾞ:StFB-9×44@100 | 11.8
ｍ
階段1 | H=1200 斜部 |  |  |  |  | 建-金属その他 17
ﾀﾃｼｹﾞ手摺 | ﾊﾝﾄﾞﾚｰﾙ:Stφ27 1段 |  |  |  |  | 見積
横桟:StFB-9×44 2段
支柱:StFB-9×44@900
| ﾀﾃｼｹﾞ:StFB-9×44@100 | 17.5
ｍ
建築工事 細目別内訳 | [5 empty] | 110
【校舎棟】 |  | 金属 |  |  | 内部 義務教育学校
名 称 | 摘 要 | 数 量 | 単位 | 単 価 | 金 額 | 備 考
廊下5 | H=1200 平部 |  |  |  |  | 建-金属その他 18
ﾀﾃｼｹﾞ手摺 | ﾊﾝﾄﾞﾚｰﾙ:Stφ27 1段 |  |  |  |  | 見積
横桟:StFB-9×44 2段
支柱:StFB-9×44@900
| ﾀﾃｼｹﾞ:StFB-9×44@100 | 5.5
ｍ
階段2 | H=1200 平部 |  |  |  |  | 建-金属その他 19
手摺 | 手摺:ﾊﾝﾄﾞﾚｰﾙStφ32 |  |  |  |  | 見積
ｴｯｼﾞｶﾊﾞｰ:SUS FB-3×22 HL
支柱:StFB-12×75@1000
5.1
ｍ
階段2 | H=1200 斜部 |  |  |  |  | 建-金属その他 20
手摺 | 手摺:ﾊﾝﾄﾞﾚｰﾙStφ32 |  |  |  |  | 見積
ｴｯｼﾞｶﾊﾞｰ:SUS FB-3×22 HL
支柱:StFB-12×75@1000
20.8
ｍ
階段3 | H=1200 平部 |  |  |  |  | 建-金属その他 21
手摺 | 手摺:StFB-12×38 |  |  |  |  | 見積
手摺子:StFB-12×38@100
手摺子受:StFB-12×38
| ﾊﾝﾄﾞﾚｰﾙ:Stφ32 | 2.6
ｍ
階段3 | H=1200 斜部 |  |  |  |  | 建-金属その他 22
手摺 | 手摺:StFB-12×38 |  |  |  |  | 見積
手摺子:StFB-12×38@100
手摺子受:StFB-12×38
| ﾊﾝﾄﾞﾚｰﾙ:Stφ32 | 7.3
ｍ
ｷｬｯﾄｳｫｰｸ | H=1200 平部 |  |  |  |  | 建-金属その他 23
手摺 | 手摺･手摺子受:StFB-9×44 |  |  |  |  | 見積
手摺子:StFB-9×44@100
支柱:StFB-12×75@1000 H=800
21
ｍ
階段1 | StPLt4.5 H=150 |  |  |  |  | 建-金属その他 24
塞ぎﾌﾟﾚｰﾄ |  | 5.2 |  |  |  | 見積
ｍ
階段2手摺 | StPL-9×25 |  |  |  |  | 建-金属その他 25
ｶﾞﾗｽ受け材 |  | 41.1 |  |  |  | 見積
ｍ
階段2側板 | StL-30×30×2.3 |  |  |  |  | 建-金属その他 26
鉄骨下地 |  | 6.7 |  |  |  | 見積
㎡
ｴﾝﾄﾗﾝｽﾎｰﾙ側板 | StL-30×30×2.3 |  |  |  |  | 建-金属その他 27
鉄骨下地 |  | 16.4 |  |  |  | 見積
㎡
K-22(だんだん本 | H=698 |  |  |  |  | 建-金属その他 28
棚) | 笠木受:StFB-12×50 |  |  |  |  | 見積
手摺A | 支柱:StFB-9×50
手摺子:StB-9φ@100
| 下桟:StFB-12×50 | 22.4
| 仕切板:CLT36 |  | ｍ
K-22(だんだん本 | H=1062 |  |  |  |  | 建-金属その他 29
棚) | 笠木受:StFB-12×50 |  |  |  |  | 見積
手摺B | 支柱:StFB-9×50
手摺子:StB-9φ@100
| 下桟:StFB-9×50 | 29.3
| 仕切板:CLT36 |  | ｍ
建築工事 細目別内訳 | [5 empty] | 111
【校舎棟】 |  | 金属 |  |  | 内部 義務教育学校
名 称 | 摘 要 | 数 量 | 単位 | 単 価 | 金 額 | 備 考
(建具周囲) | [5 empty] | (コメント)
床見切 | SUS FBt6.0 |  |  |  |  | 建-金属建具廻り 10
|  | 5.5 |  |  |  | 見積
ｍ
SLW | StC-100×50×20×2.3@900程度 |  |  |  |  | 建-金属建具廻り 11
天井内補強 |  | 64.9 |  |  |  | 見積
ｍ
計
建築工事 細目別内訳 | [5 empty] | 112
【校舎棟】 |  | 金属 |  |  | 内部 こども園
名 称 | 摘 要 | 数 量 | 単位 | 単 価 | 金 額 | 備 考
床下点検口 | ｽﾃﾝﾚｽ製 600角 防水型 |  |  |  |  | 建-金属床点検 4
|  | 20 |  |  |  | 見積
か所
床点検口 | 屋内用 一般型貼物用 ｱﾙﾐ製枠 |  |  |  |  | B0-235241 260701A-2 標準
| ｱﾙﾐ目地 鍵無 600角 | 2
か所
床下点検口(釜場 | ｽﾃﾝﾚｽ製 600角 防水型 |  |  |  |  | 建-金属床点検 5
汲み上げ用) |  | 2 |  |  |  | 見積
か所
床見切り | ｽﾃﾝﾚｽ製 6×12 |  |  |  |  | 建-金属床 11
|  | 22.3 |  |  |  | 見積
ｍ
床見切り | ｽﾃﾝﾚｽ製 L-15×3.6 |  |  |  |  | 建-金属床 12
|  | 10.1 |  |  |  | 見積
ｍ
ｽﾃﾝﾚｽ幅木 | 高さ60 |  |  |  |  | 建-金属床 13
|  | 8.2 |  |  |  | 見積
ｍ
軽量鉄骨壁下地 | 100形 下地張りあり @450 |  |  |  |  | B0-435313 260701A-2 市場
68.4
㎡
軽量鉄骨壁下地 | 100形 下地張りあり @450 |  |  |  |  | B0-435313 260701A-2 市場
42.9
|  |  | ㎡ |  |  | 床下･天井上 壁
軽量鉄骨壁下地 | 100形 下地張りあり @450 |  |  |  |  | B0-435313 260701A-2 市場
716
㎡
軽量鉄骨壁下地 | 65形 下地張りあり @450 |  |  |  |  | B0-435313 260701A-2 市場
233
|  |  | ㎡ |  |  | 床下･天井上 壁
軽量鉄骨壁下地 | 50形 下地張りあり @450 |  |  |  |  | B0-435313 260701A-2 市場
56.5
㎡
軽量鉄骨壁下地 | 65形 下地張りあり @450 |  |  |  |  | B0-435313 260701A-2 市場
87
|  |  | ㎡ |  |  | W3
軽量鉄骨壁下地 | 65形 下地張りあり @450 |  |  |  |  | B0-435313 260701A-2 市場
276
|  |  | ㎡ |  |  | W4･W4-A
軽量鉄骨壁下地 | 65形 下地張りあり @450 |  |  |  |  | B0-435313 260701A-2 市場
0.4
|  |  | ㎡ |  |  | 下り壁
軽量鉄骨壁下地 | 50形 下地張りあり @450 |  |  |  |  | B0-435313 260701A-2 市場
2.1
|  |  | ㎡ |  |  | ﾗｲﾆﾝｸﾞ
軽量鉄骨壁 | 建具廻り |  |  |  |  | 別紙 00-0422
開口部補強 |  | 1
式
天井ｲﾝｻｰﾄ | ﾃﾞｯｷ用 |  |  |  |  | B0-235492 260701A-2 標準
817
㎡
軽量鉄骨天井下地 | 19形(屋内) ふところ1.5ｍ未満 |  |  |  |  | B0-435416 260701A-2 市場
| 下地張りあり @360 ｲﾝｻｰﾄ別途 | 97.3
|  |  | ㎡ |  |  | C-1
軽量鉄骨天井下地 | 19形(屋内) 下地張りなし |  |  |  |  | 代価表 0233
| @360 ふところ1.5m未満 | 10.4
| ｲﾝｻｰﾄ別途 |  | ㎡ |  |  | C-1
軽量鉄骨天井下地 | 19形(屋内) ふところ1.5ｍ未満 |  |  |  |  | B0-435416 260701A-2 市場
| 下地張りなし @300 ｲﾝｻｰﾄ別途 | 24.4
|  |  | ㎡ |  |  | C-1
建築工事 細目別内訳 | [5 empty] | 113
【校舎棟】 |  | 金属 |  |  | 内部 こども園
名 称 | 摘 要 | 数 量 | 単位 | 単 価 | 金 額 | 備 考
軽量鉄骨天井下地 | 19形(屋内) ふところ1.5ｍ未満 |  |  |  |  | B0-435416 260701A-2 市場
| 下地張りあり @360 ｲﾝｻｰﾄ別途 | 62.9
|  |  | ㎡ |  |  | C-1A
軽量鉄骨天井下地 | 19形(屋内) ふところ1.5ｍ未満 |  |  |  |  | B0-435416 260701A-2 市場
| 下地張りなし @300 ｲﾝｻｰﾄ別途 | 301
|  |  | ㎡ |  |  | C-2
軽量鉄骨天井下地 | 19形(屋内) ふところ1.5ｍ未満 |  |  |  |  | B0-435416 260701A-2 市場
| 下地張りなし @225 ｲﾝｻｰﾄ別途 | 72.2
|  |  | ㎡ |  |  | C-2
軽量鉄骨天井下地 | 19形(屋内) 下地張りなし |  |  |  |  | 代価表 0234
@300 ふところ1.5m未満
ｲﾝｻｰﾄ別途
横桟:30×60@900 SOP塗装共
249
㎡
軽量鉄骨天井 | 19形(屋内) 600× 600㎜程度 |  |  |  |  | B0-435441 260701A-2 市場
開口部補強 | ﾎﾞｰﾄﾞ等切込み共 | 34
か所
天井点検口 | 一般ﾀｲﾌﾟ ｱﾙﾐ製 内外枠共目地 |  |  |  |  | B0-235432 260701A-2 協議
| 600角 | 34
か所
天井 | 片面ﾌｯ素樹脂塗装(半鏡面) |  |  |  |  | 建-金属天井 16
ｱﾙﾐ積層複合板 | 厚4.0 ﾎﾞｰﾄﾞ面 | 19.7 |  |  |  | 見積
| 三菱樹脂:ｱﾙﾎﾟﾘｯｸfrRF03同等品 |  | ㎡
天井廻縁 | ｱﾙﾐ製 |  |  |  |  | B0-235421 260701A-2 協議
17.8
ｍ
一方枠 | ｽﾁｰﾙ枠 25×130 |  |  |  |  | 建-一方枠 1
15.6
ｍ
(建具周囲) | [5 empty] | (コメント)
床見切 | SUS FBt6.0 |  |  |  |  | 建-金属建具廻り 12
|  | 3.3 |  |  |  | 見積
ｍ
SLW | StC-100×50×20×2.3@900程度 |  |  |  |  | 建-金属建具廻り 13
天井内補強 |  | 5.6 |  |  |  | 見積
ｍ
計
建築工事 細目別内訳 | [5 empty] | 114
【校舎棟】 |  | 金属 |  |  | 内部 放課後児童クラブ
名 称 | 摘 要 | 数 量 | 単位 | 単 価 | 金 額 | 備 考
床下点検口 | ｽﾃﾝﾚｽ製 600角 防水型 |  |  |  |  | 建-金属床点検 6
|  | 3 |  |  |  | 見積
か所
軽量鉄骨壁下地 | 65形 下地張りあり @450 |  |  |  |  | B0-435313 260701A-2 市場
135
㎡
軽量鉄骨壁下地 | 65形 下地張りあり @450 |  |  |  |  | B0-435313 260701A-2 市場
26.3
|  |  | ㎡ |  |  | 床下･天井上 壁
軽量鉄骨壁下地 | 65形 下地張りあり @450 |  |  |  |  | B0-435313 260701A-2 市場
16.6
|  |  | ㎡ |  |  | W3
軽量鉄骨壁下地 | 65形 下地張りあり @450 |  |  |  |  | B0-435313 260701A-2 市場
10.4
|  |  | ㎡ |  |  | W4･W4-A
軽量鉄骨壁 | 建具廻り |  |  |  |  | 別紙 00-0423
開口部補強 |  | 1
式
天井ｲﾝｻｰﾄ | ﾃﾞｯｷ用 |  |  |  |  | B0-235492 260701A-2 標準
111
㎡
軽量鉄骨天井下地 | 19形(屋内) ふところ1.5ｍ未満 |  |  |  |  | B0-435416 260701A-2 市場
| 下地張りあり @360 ｲﾝｻｰﾄ別途 | 91.6
|  |  | ㎡ |  |  | C-1
軽量鉄骨天井下地 | 19形(屋内) ふところ1.5ｍ未満 |  |  |  |  | B0-435416 260701A-2 市場
| 下地張りなし @225 ｲﾝｻｰﾄ別途 | 5.8
|  |  | ㎡ |  |  | C-2
軽量鉄骨天井下地 | 19形(屋内) ふところ1.5ｍ未満 |  |  |  |  | B0-435416 260701A-2 市場
| 下地張りなし @300 ｲﾝｻｰﾄ別途 | 13.6
|  |  | ㎡ |  |  | C-1
軽量鉄骨天井 | 19形(屋内) 600× 600㎜程度 |  |  |  |  | B0-435441 260701A-2 市場
開口部補強 | ﾎﾞｰﾄﾞ等切込み共 | 4
か所
天井点検口 | 一般ﾀｲﾌﾟ ｱﾙﾐ製 内外枠共目地 |  |  |  |  | B0-235432 260701A-2 協議
| 600角 | 4
か所
(建具周囲) | [5 empty] | (コメント)
床見切 | SUS FBt6.0 |  |  |  |  | 建-金属建具廻り 14
|  | 0.9 |  |  |  | 見積
ｍ
計
建築工事 細目別内訳 | [5 empty] | 115
【校舎棟】 |  | 金属 |  |  | 内部 体育施設
名 称 | 摘 要 | 数 量 | 単位 | 単 価 | 金 額 | 備 考
床下点検口 | ｽﾃﾝﾚｽ製 600角 防水型 |  |  |  |  | 建-金属床点検 7
|  | 3 |  |  |  | 見積
か所
床下点検口 | ｽﾃﾝﾚｽ製 600角 防水型 |  |  |  |  | 建-金属床点検 8
(釜場汲み上げ用) |  | 1 |  |  |  | 見積
か所
軽量鉄骨壁下地 | 65形 下地張りなし @300 |  |  |  |  | B0-435313 260701A-2 市場
37.2
㎡
W4 | 65形 下地張りあり @450 |  |  |  |  | 代価表 0226
軽量鉄骨壁下地 | LGS 65型
振れ止め @1200程度
ｽﾍﾟｰｻｰ @600程度
5.4
㎡
W3-A | LGS 65型 ｽﾗﾌﾞ下まで @450 |  |  |  |  | 代価表 0495
間仕切壁 | 振れ止め @1200程度 | 312
| ｽﾍﾟｰｻｰ @600程度 |  | ㎡
W3-A | LGS100 ｽﾗﾌﾞ下まで @450 |  |  |  |  | 代価表 0496
間仕切壁 | 振れ止め @1200程度 | 1502
| ｽﾍﾟｰｻｰ @600程度 |  | ㎡
軽量鉄骨壁下地 | 65形 下地張りあり @450 |  |  |  |  | B0-435313 260701A-2 市場
13.2
|  |  | ㎡ |  |  | 柱型
軽量鉄骨壁 | 建具廻り |  |  |  |  | 別紙 00-0424
開口部補強 |  | 1
式
ﾊｲｻｲﾄﾞﾗｲﾄ | St C-300×90×9×13 |  |  |  |  | 建-金属天井 17
遮光ｽｸﾘｰﾝﾎﾞｯｸｽ |  | 35.4 |  |  |  | 見積
ｍ
ﾊｲｻｲﾄﾞﾗｲﾄ | W400 |  |  |  |  | 建-金属天井 18
膳板 | St PL t1.6曲げ加工 | 28.5 |  |  |  | 見積
ｍ
ﾊｲｻｲﾄﾞﾗｲﾄ | St PL t=1.6曲げ加工 |  |  |  |  | 建-金属天井 19
小口材 |  | 2.4 |  |  |  | 見積
ｍ
軽量鉄骨天井下地 | 19形(屋内) ふところ1.5ｍ未満 |  |  |  |  | B0-435416 260701A-2 市場
| 下地張りなし @225 ｲﾝｻｰﾄ別途 | 105
㎡
軽量鉄骨天井下地 | 19形(屋内) ふところ1.5ｍ未満 |  |  |  |  | B0-435416 260701A-2 市場
| 下地張りなし @300 ｲﾝｻｰﾄ別途 | 29.6
㎡
軽量鉄骨天井下地 | 19形(屋内) ふところ1.5ｍ未満 |  |  |  |  | B0-435416 260701A-2 市場
| 下地張りあり @360 ｲﾝｻｰﾄ別途 | 142
㎡
軽量鉄骨天井下地 | 準構造化天井 |  |  |  |  | 代価表 0522
19形(屋内) 下地張りあり
GB-R下地
@360 ふところ1.5m未満
| ｲﾝｻｰﾄ別途 | 220
㎡
直張り天井下地 | @300 |  |  |  |  | 建-金属天井2 2
| 三洋工業:SZ-AD同等品 | 396 |  |  |  | 見積
㎡
準構造化天井下地 | @300 |  |  |  |  | 建-金属天井2 3
| 三洋工業:SZG同等品 | 846 |  |  |  | 見積
㎡
ﾊｲｻｲﾄﾞﾗｲﾄ 天井 | [5 empty] | 建-金属天井 22
ｱﾙﾐ複合板 |  | 29.6 |  |  |  | 見積
㎡
建築工事 細目別内訳 | [5 empty] | 116
【校舎棟】 |  | 金属 |  |  | 内部 体育施設
名 称 | 摘 要 | 数 量 | 単位 | 単 価 | 金 額 | 備 考
天井ｲﾝｻｰﾄ | ﾃﾞｯｷ用 |  |  |  |  | B0-235492 260701A-2 標準
277
㎡
天井ｲﾝｻｰﾄ | 鉄骨用 |  |  |  |  | 代価表 0235
220
㎡
軽量鉄骨天井 | 19形(屋内) 600× 600㎜程度 |  |  |  |  | B0-435441 260701A-2 市場
開口部補強 | ﾎﾞｰﾄﾞ等切込み共 | 12
か所
天井点検口 | 一般ﾀｲﾌﾟ ｱﾙﾐ製 内外枠共目地 |  |  |  |  | B0-235432 260701A-2 協議
| 600角 | 10
か所
天井点検口 | ｱﾙﾐ製 600×600 目地ﾀｲﾌﾟ |  |  |  |  | 代価表 0413
(ｼｬｯﾀｰ) |  | 2
か所
天井廻縁 | ｱﾙﾐ製 |  |  |  |  | B0-235421 260701A-2 協議
290
ｍ
天井廻縁 | 塩化ﾋﾞﾆﾙ製 |  |  |  |  | B0-235421 260701A-2 協議
540
ｍ
ﾊｲｻｲﾄﾞﾗｲﾄ 廻り縁 | St L50×50×ｔ2.3 |  |  |  |  | 建-金属天井 23
天井見切り縁 |  | 35.4 |  |  |  | 見積
ｍ
ｷﾞｬﾗﾘｰ手摺 | H=1370 |  |  |  |  | 建-金属その他 30
| 手摺:StFB-9×44 |  |  |  |  | 見積
手摺受:StFB-6×38
手摺子:StFB-9×44@100
支柱:StFB-12×75@1000
H=970
ﾌﾞﾗｹｯﾄ部:StPL-t=6
75.3
ｍ
ｷﾞｬﾗﾘｰ手摺 | H=1370 曲面 |  |  |  |  | 建-金属その他 31
| 手摺:StFB-9×44 |  |  |  |  | 見積
手摺受:StFB-6×38
手摺子:StFB-9×44@100
支柱:StFB-12×75@1000
H=970
ﾌﾞﾗｹｯﾄ部:StPL-t=6
7.2
ｍ
ｷﾞｬﾗﾘｰ | StPL-t2.3 H=220 |  |  |  |  | 建-金属その他 32
手摺見切り |  | 75.3 |  |  |  | 見積
ｍ
ｷﾞｬﾗﾘｰ | StPL-t2.3 H=220 曲面 |  |  |  |  | 建-金属その他 33
手摺見切り |  | 7.2 |  |  |  | 見積
ｍ
壁異種仕上 | ｱﾙﾐ コ型見切り材 |  |  |  |  | 建-金属その他 37
見切り金物 | 焼付塗装共 | 32.3 |  |  |  | 見積
ｍ
ｱﾘｰﾅ | 縦補強材 H-100×100×6×8 |  |  |  |  | 建-金属その他 35
壁面ﾊﾞｽｹｯﾄｺﾞｰﾙ用 | 補強材鉄骨･SOP塗り共 | 4 |  |  |  | 見積
取付補強材 | 図番-A-013c |  | か所
ｱﾘｰﾅ | 縦補強材H-100×100×6×8 両側 |  |  |  |  | 建-金属その他 36
壁面ﾊﾞｽｹｯﾄｺﾞｰﾙ用 | 補強材鉄骨･SOP塗り共 | 2 |  |  |  | 見積
取付補強材 | 図番-A-013c |  | か所
(建具周囲) | [5 empty] | (コメント)
建築工事 細目別内訳 | [5 empty] | 117
【校舎棟】 |  | 金属 |  |  | 内部 体育施設
名 称 | 摘 要 | 数 量 | 単位 | 単 価 | 金 額 | 備 考
床見切 | SUS FBt6.0 |  |  |  |  | 建-金属建具廻り 16
|  | 1 |  |  |  | 見積
ｍ
計
建築工事 細目別内訳 | [5 empty] | 118
【校舎棟】 |  | 金属 |  |  | 内部 給食室
名 称 | 摘 要 | 数 量 | 単位 | 単 価 | 金 額 | 備 考
床下点検口 | ｽﾃﾝﾚｽ製 600角 防水型 |  |  |  |  | 建-金属床点検 9
|  | 7 |  |  |  | 見積
か所
ｽﾃﾝﾚｽ幅木 | 高さ60 |  |  |  |  | 建-金属床 18
|  | 3.1 |  |  |  | 見積
ｍ
軽量鉄骨壁下地 | 50形 下地張りあり @450 |  |  |  |  | B0-435313 260701A-2 市場
93.4
㎡
軽量鉄骨壁下地 | 65形 下地張りあり @450 |  |  |  |  | B0-435313 260701A-2 市場
120
㎡
軽量鉄骨壁下地 | 65形 下地張りあり @450 |  |  |  |  | B0-435313 260701A-2 市場
41.1
|  |  | ㎡ |  |  | 床下･天井上 壁
軽量鉄骨壁下地 | 65形 下地張りあり @450 |  |  |  |  | B0-435313 260701A-2 市場
148
|  |  | ㎡ |  |  | W3 壁
軽量鉄骨壁下地 | 65形 下地張りあり @450 |  |  |  |  | B0-435313 260701A-2 市場
21.3
|  |  | ㎡ |  |  | W4･W4-A 壁
軽量鉄骨壁下地 | 50形 下地張りあり @450 |  |  |  |  | B0-435313 260701A-2 市場
7.1
|  |  | ㎡ |  |  | ﾗｲﾆﾝｸﾞ
軽量鉄骨壁 | 建具廻り |  |  |  |  | 別紙 00-0425
開口部補強 |  | 1
式
天井ｲﾝｻｰﾄ | ﾃﾞｯｷ用 |  |  |  |  | B0-235492 260701A-2 標準
246
㎡
軽量鉄骨天井下地 | 19形(屋内) ふところ1.5ｍ未満 |  |  |  |  | B0-435416 260701A-2 市場
| 下地張りあり @360 ｲﾝｻｰﾄ別途 | 246
|  |  | ㎡ |  |  | C-1
軽量鉄骨天井 | 19形(屋内) 600× 600㎜程度 |  |  |  |  | B0-435441 260701A-2 市場
開口部補強 | ﾎﾞｰﾄﾞ等切込み共 | 34
か所
天井点検口 | 一般ﾀｲﾌﾟ ｱﾙﾐ製 内外枠共目地 |  |  |  |  | B0-235432 260701A-2 協議
| 600角 | 34
か所
(建具周囲) | [5 empty] | (コメント)
床見切 | SUS FBt6.0 |  |  |  |  | 建-金属建具廻り 17
|  | 3 |  |  |  | 見積
ｍ
計
建築工事 細目別内訳 | [5 empty] | 119
【校舎棟】 |  | 金属 |  |  | 内部 配管ピット部
名 称 | 摘 要 | 数 量 | 単位 | 単 価 | 金 額 | 備 考
配管ﾋﾟｯﾄ | SUS304 φ16 W=400 ﾛｰﾚｯﾄ加工 |  |  |  |  | 代価表 0543
ﾀﾗｯﾌﾟ |  | 622
か所
配管ﾋﾟｯﾄ | SUS304 φ16 W=400 ﾛｰﾚｯﾄ加工 |  |  |  |  | 代価表 0544
手掛け用ﾀﾗｯﾌﾟ |  | 19
か所
計
建築工事 細目別内訳 | [5 empty] | 120
【校舎棟】 |  | 左官 |  |  | 外部
名 称 | 摘 要 | 数 量 | 単位 | 単 価 | 金 額 | 備 考
(2F屋上広場) | [5 empty] | (コメント)
床ｺﾝｸﾘｰﾄ直均し | 金ごて 防水下地 |  |  |  |  | B0-536213 260701A-2 市場
仕上げ |  | 5265
㎡
笠木天端ｺﾝｸﾘｰﾄ | 金ごて 幅100 笠木下地 |  |  |  |  | 代価表 0546
直均し仕上げ |  | 167
|  |  | ｍ |  |  | みんなの中庭
笠木天端ｺﾝｸﾘｰﾄ | 金ごて 幅150 笠木下地 |  |  |  |  | 代価表 0547
直均し仕上げ |  | 404
ｍ
笠木天端ｺﾝｸﾘｰﾄ | 金ごて 幅200 防水下地 |  |  |  |  | 代価表 0548
直均し仕上げ |  | 301
|  |  | ｍ |  |  | 立上天端
(遊戯室屋根) | [5 empty] | (コメント)
床ｺﾝｸﾘｰﾄ直均し | 金ごて 防水下地 |  |  |  |  | B0-536213 260701A-2 市場
仕上げ |  | 112
㎡
笠木天端ｺﾝｸﾘｰﾄ | 金ごて 幅200 防水下地 |  |  |  |  | 代価表 0548
直均し仕上げ |  | 20.5
|  |  | ｍ |  |  | 立上り天端
(その他) | [5 empty] | (コメント)
床ｺﾝｸﾘｰﾄ直均し | 金ごて 鋼製床下地 |  |  |  |  | 代価表 0552
仕上げ |  | 2485
|  |  | ㎡ |  |  | 1Fﾃﾞｯｷﾃﾗｽ床
床ｺﾝｸﾘｰﾄ直均し | 金ごて 鋼製床下地 |  |  |  |  | 代価表 0552
仕上げ |  | 8.4
|  |  | ㎡ |  |  | 広縁床
床ｺﾝｸﾘｰﾄ直均し | 金ごて 直均し仕上げ |  |  |  |  | B0-536213 260701A-2 市場
仕上げ |  | 18.4
|  |  | ㎡ |  |  | 1F室外機置場床
床ｺﾝｸﾘｰﾄ直均し | 金ごて 疎水剤下地 |  |  |  |  | 代価表 0553
仕上げ |  | 6.4
|  |  | ㎡ |  |  | 屋外階段1前床
床ｺﾝｸﾘｰﾄ直均し | 金ごて 疎水剤下地 |  |  |  |  | 代価表 0553
仕上げ |  | 79.3
|  |  | ㎡ |  |  | 屋外階段1踏面
床ｺﾝｸﾘｰﾄ直均し | 金ごて 防水下地 |  |  |  |  | B0-536213 260701A-2 市場
仕上げ |  | 26.1
|  |  | ㎡ |  |  | ﾊﾄ小屋天端
床ｺﾝｸﾘｰﾄ直均し | 金ごて 直均し仕上げ |  |  |  |  | B0-536213 260701A-2 市場
仕上げ |  | 30.1
|  |  | ㎡ |  |  | 1F機械基礎天端
床ｺﾝｸﾘｰﾄ直均し | 金ごて 防水下地 |  |  |  |  | B0-536213 260701A-2 市場
仕上げ |  | 8.6
|  |  | ㎡ |  |  | 2F機械基礎天端
床ｺﾝｸﾘｰﾄ直均し | 金ごて 防水下地 |  |  |  |  | B0-536213 260701A-2 市場
仕上げ |  | 2.2
|  |  | ㎡ |  |  | 2F屋上広場支柱基礎天端
2F屋上広場機械置 | 薄膜型摩耗性水性エポキシ樹脂系塗 |  |  |  |  | 建-防塵 1
場床 | 床材 | 85.8 |  |  |  | 見積
防塵塗装 |  |  | ㎡
2F屋上広場機械置 | 薄膜型摩耗性水性エポキシ樹脂系塗 |  |  |  |  | 建-防塵 2
場立下り | 床材 | 3 |  |  |  | 見積
防塵塗装 |  |  | ㎡
建築工事 細目別内訳 | [5 empty] | 121
【校舎棟】 |  | 左官 |  |  | 外部
名 称 | 摘 要 | 数 量 | 単位 | 単 価 | 金 額 | 備 考
2F屋上広場機械基 | 薄膜型摩耗性水性エポキシ樹脂系塗 |  |  |  |  | 建-防塵 3
礎天端 | 床材 | 7 |  |  |  | 見積
防塵塗装 |  |  | ㎡
2F屋上広場機械基 | 薄膜型摩耗性水性エポキシ樹脂系塗 |  |  |  |  | 建-防塵 4
礎立上り | 床材 | 15.6 |  |  |  | 見積
防塵塗装 |  |  | ㎡
【建具周囲】 | [5 empty] | (コメント)
(義務教育府学校) | [5 empty] | (コメント)
建具周囲防水 | 外部建具 |  |  |  |  | B0-536675 260701A-2 市場
ﾓﾙﾀﾙ充填 |  | 534
ｍ
(こども園) | [5 empty] | (コメント)
建具周囲防水 | 外部建具 |  |  |  |  | B0-536675 260701A-2 市場
ﾓﾙﾀﾙ充填 |  | 85.6
ｍ
(放課後児童ｸﾗﾌﾞ) | [5 empty] | (コメント)
建具周囲防水 | 外部建具 |  |  |  |  | B0-536675 260701A-2 市場
ﾓﾙﾀﾙ充填 |  | 9.3
ｍ
(体育施設) | [5 empty] | (コメント)
建具周囲防水 | 外部建具 |  |  |  |  | B0-536675 260701A-2 市場
ﾓﾙﾀﾙ充填 |  | 69.8
ｍ
(給食室) | [5 empty] | (コメント)
建具周囲防水 | 外部建具 |  |  |  |  | B0-536675 260701A-2 市場
ﾓﾙﾀﾙ充填 |  | 12.2
ｍ
計
建築工事 細目別内訳 | [5 empty] | 122
【校舎棟】 |  | 左官 |  |  | 内部 義務教育学校
名 称 | 摘 要 | 数 量 | 単位 | 単 価 | 金 額 | 備 考
床ｺﾝｸﾘｰﾄ直均し | 金ごて 直均し仕上げ |  |  |  |  | B0-536213 260701A-2 市場
仕上げ |  | 4537
㎡
床ｺﾝｸﾘｰﾄ直均し | 金ごて 直均し仕上げ |  |  |  |  | B0-536213 260701A-2 市場
仕上げ |  | 34.3
|  |  | ㎡ |  |  | 踏面
床ｺﾝｸﾘｰﾄ直均し | 金ごて 直均し仕上げ |  |  |  |  | B0-536213 260701A-2 市場
仕上げ |  | 15.1
|  |  | ㎡ |  |  | 踊場
床 | 金ごて 塗床下地 |  |  |  |  | 代価表 0554
ｺﾝｸﾘｰﾄ直均し仕上 |  | 88.9
げ |  |  | ㎡
床ｺﾝｸﾘｰﾄ直均し | 金ごて 防水下地 |  |  |  |  | B0-536213 260701A-2 市場
仕上げ |  | 5.9
|  |  | ㎡ |  |  | EVﾋﾟｯﾄ
床 | 金ごて 塗床下地 |  |  |  |  | 代価表 0554
ｺﾝｸﾘｰﾄ直均し仕上 |  | 42.5
げ |  |  | ㎡ |  |  | 設備基礎天端
床 | 厚10 |  |  |  |  | 代価表 0012
ｾﾙﾌﾚﾍﾞﾘﾝｸﾞ材塗り |  | 1422 |  |  |  | 物価資料
㎡
床 | 金ごて 防塵下地 |  |  |  |  | 代価表 0555
ﾓﾙﾀﾙ補修 |  | 24.9
㎡
床 | 金ごて 薄張物下地 |  |  |  |  | 代価表 0556
ﾓﾙﾀﾙ補修 |  | 13
|  |  | ㎡ |  |  | 踏面
床 | 金ごて 薄張物下地 |  |  |  |  | 代価表 0556
ﾓﾙﾀﾙ補修 |  | 8.4
|  |  | ㎡ |  |  | 踊場
(建具周囲) | [5 empty] | (コメント)
建具周囲 | 内部建具 |  |  |  |  | B0-536674 260701A-2 市場
ﾓﾙﾀﾙ充填 |  | 147
ｍ
計
建築工事 細目別内訳 | [5 empty] | 123
【校舎棟】 |  | 左官 |  |  | 内部 こども園
名 称 | 摘 要 | 数 量 | 単位 | 単 価 | 金 額 | 備 考
床ｺﾝｸﾘｰﾄ直均し | 金ごて 直均し仕上げ |  |  |  |  | B0-536213 260701A-2 市場
仕上げ |  | 730
㎡
床ｺﾝｸﾘｰﾄ直均し | 金ごて 薄張物下地 |  |  |  |  | B0-536213 260701A-2 市場
仕上げ |  | 90.2
㎡
床 | 厚10 |  |  |  |  | 代価表 0012
ｾﾙﾌﾚﾍﾞﾘﾝｸﾞ材塗り |  | 90.2 |  |  |  | 物価資料
㎡
床ｺﾝｸﾘｰﾄ直均し | 金ごて 防水下地 |  |  |  |  | B0-536213 260701A-2 市場
仕上げ |  | 13.6
㎡
床 | 金ごて 塗床下地 |  |  |  |  | 代価表 0554
ｺﾝｸﾘｰﾄ直均し仕上 |  | 11
げ |  |  | ㎡
床 | 金ごて 塗床下地 |  |  |  |  | 代価表 0554
ｺﾝｸﾘｰﾄ直均し仕上 |  | 16.3
げ |  |  | ㎡ |  |  | 設備基礎天端
(建具周囲) | [5 empty] | (コメント)
建具周囲 | 内部建具 |  |  |  |  | B0-536674 260701A-2 市場
ﾓﾙﾀﾙ充填 |  | 38.3
ｍ
計
建築工事 細目別内訳 | [5 empty] | 124
【校舎棟】 |  | 左官 |  |  | 内部 放課後児童クラブ
名 称 | 摘 要 | 数 量 | 単位 | 単 価 | 金 額 | 備 考
床ｺﾝｸﾘｰﾄ直均し | 金ごて 直均し仕上げ |  |  |  |  | B0-536213 260701A-2 市場
仕上げ |  | 91.6
㎡
床ｺﾝｸﾘｰﾄ直均し | 金ごて 薄張物下地 |  |  |  |  | B0-536213 260701A-2 市場
仕上げ |  | 5.8
㎡
床 | 厚10 |  |  |  |  | 代価表 0012
ｾﾙﾌﾚﾍﾞﾘﾝｸﾞ材塗り |  | 5.8 |  |  |  | 物価資料
㎡
床 | 金ごて 塗床下地 |  |  |  |  | 代価表 0554
ｺﾝｸﾘｰﾄ直均し仕上 |  | 8
げ |  |  | ㎡
床 | 金ごて 塗床下地 |  |  |  |  | 代価表 0554
ｺﾝｸﾘｰﾄ直均し仕上 |  | 5.6
げ |  |  | ㎡ |  |  | 設備基礎天端
(建具周囲) | [5 empty] | (コメント)
建具周囲 | 内部建具 |  |  |  |  | B0-536674 260701A-2 市場
ﾓﾙﾀﾙ充填 |  | 7.1
ｍ
計
建築工事 細目別内訳 | [5 empty] | 125
【校舎棟】 |  | 左官 |  |  | 内部 体育施設
名 称 | 摘 要 | 数 量 | 単位 | 単 価 | 金 額 | 備 考
床ｺﾝｸﾘｰﾄ直均し | 金ごて 直均し仕上げ |  |  |  |  | B0-536213 260701A-2 市場
仕上げ |  | 1563
㎡
床 | 金ごて 塗床下地 |  |  |  |  | 代価表 0554
ｺﾝｸﾘｰﾄ直均し仕上 |  | 109
げ |  |  | ㎡
床ｺﾝｸﾘｰﾄ直均し | 金ごて 薄張物下地 |  |  |  |  | B0-536213 260701A-2 市場
仕上げ |  | 105
㎡
床 | 厚10 |  |  |  |  | 代価表 0012
ｾﾙﾌﾚﾍﾞﾘﾝｸﾞ材塗り |  | 380 |  |  |  | 物価資料
㎡
壁天端 | 金ごて 直均し仕上げ |  |  |  |  | 代価表 0557
ｺﾝｸﾘｰﾄ直均し仕上 |  | 17
げ |  |  | ｍ
(建具周囲) | [5 empty] | (コメント)
建具周囲 | 内部建具 |  |  |  |  | B0-536674 260701A-2 市場
ﾓﾙﾀﾙ充填 |  | 22.3
ｍ
計
建築工事 細目別内訳 | [5 empty] | 126
【校舎棟】 |  | 左官 |  |  | 内部 給食室
名 称 | 摘 要 | 数 量 | 単位 | 単 価 | 金 額 | 備 考
床ｺﾝｸﾘｰﾄ直均し | 金ごて 薄張物下地 |  |  |  |  | B0-536213 260701A-2 市場
仕上げ |  | 240
㎡
床 | 厚10 |  |  |  |  | 代価表 0012
ｾﾙﾌﾚﾍﾞﾘﾝｸﾞ材塗り |  | 240 |  |  |  | 物価資料
㎡
床ｺﾝｸﾘｰﾄ直均し | 金ごて 防水下地 |  |  |  |  | B0-536213 260701A-2 市場
仕上げ |  | 3.3
㎡
床 | 金ごて 防水下地 W150×H150 |  |  |  |  | 代価表 0549
ｺﾝｸﾘｰﾄ直均し仕上 | 立上り:打放補修共 | 5.7
げ |  |  | ｍ |  |  | 洗浄室 排水溝
床 | 金ごて 防水下地 W550×H300 |  |  |  |  | 代価表 0550
ｺﾝｸﾘｰﾄ直均し仕上 | 立上り:打放補修共 | 1.8
げ |  |  | ｍ |  |  | 食品庫 排水溝
床 | 金ごて 防水下地 W400×H300 |  |  |  |  | 代価表 0551
ｺﾝｸﾘｰﾄ直均し仕上 | 立上り:打放補修共 | 1.2
げ |  |  | ｍ |  |  | 食品庫 排水溝
(建具周囲) | [5 empty] | (コメント)
建具周囲 | 内部建具 |  |  |  |  | B0-536674 260701A-2 市場
ﾓﾙﾀﾙ充填 |  | 5.2
ｍ
計
建築工事 細目別内訳 | [5 empty] | 127
【校舎棟】 |  | 左官 |  |  | 内部 配管ピット部
名 称 | 摘 要 | 数 量 | 単位 | 単 価 | 金 額 | 備 考
床ｺﾝｸﾘｰﾄ直均し | 金ごて 直均し仕上げ |  |  |  |  | B0-536213 260701A-2 市場
仕上げ |  | 3300
|  |  | ㎡ |  |  | 配管ﾋﾟｯﾄ
計
建築工事 細目別内訳 | [5 empty] | 128
【校舎棟】 |  | 建具 |  |  | アルミニウム製建具 義務教育学校
名 称 | 摘 要 | 数 量 | 単位 | 単 価 | 金 額 | 備 考
（外部） | [5 empty] | (コメント)
AW1あ | W2100×H1870 |  |  |  |  | 建-ｱﾙﾐ建具 1
片引き窓 | ｱﾙﾐ製枠･樹脂製網戸共 | 1 |  |  |  | 見積
か所
AW1う | W1060×H1870 |  |  |  |  | 建-ｱﾙﾐ建具 2
FIX | ｱﾙﾐ製枠共 | 1 |  |  |  | 見積
か所
AW1え | W4260×H1870 |  |  |  |  | 建-ｱﾙﾐ建具 3
両袖片引き窓 | ｱﾙﾐ製枠･樹脂製網戸共 | 1 |  |  |  | 見積
か所
AW1お | W5530×H2870 |  |  |  |  | 建-ｱﾙﾐ建具 4
大開口3枚引違い | ｱﾙﾐ製枠･樹脂製網戸共 | 1 |  |  |  | 見積
戸 |  |  | か所
AW1か | W920×H1200 |  |  |  |  | 建-ｱﾙﾐ建具 5
縦辷り窓 | ｱﾙﾐ製枠･樹脂製網戸共 | 1 |  |  |  | 見積
か所
AW1き | W2400×H1770 |  |  |  |  | 建-ｱﾙﾐ建具 6
引違い窓 | ｱﾙﾐ製枠･樹脂製網戸共 | 1 |  |  |  | 見積
か所
AW1く | W6820×H2870 |  |  |  |  | 建-ｱﾙﾐ建具 7
両引分け框戸 | ｱﾙﾐ製枠･樹脂製網戸共 | 1 |  |  |  | 見積
FIX ﾗﾝﾏ:FIX |  |  | か所
AW1け | W740×H1200 |  |  |  |  | 建-ｱﾙﾐ建具 8
縦辷り窓 | ｱﾙﾐ製枠･樹脂製網戸共 | 1 |  |  |  | 見積
か所
AW1こ | W3920×H1870 |  |  |  |  | 建-ｱﾙﾐ建具 9
片引き窓 | ｱﾙﾐ製枠･樹脂製網戸共 | 1 |  |  |  | 見積
か所
AW1さ | W5560×H1870 |  |  |  |  | 建-ｱﾙﾐ建具 10
引違い窓 FIX | ｱﾙﾐ製枠･樹脂製網戸共 | 1 |  |  |  | 見積
か所
AW1し | W5260×H2870 |  |  |  |  | 建-ｱﾙﾐ建具 11
片引き窓 | ｱﾙﾐ製枠･樹脂製網戸共 | 1 |  |  |  | 見積
片開きﾄﾞｱ |  |  | か所
AW1す | W2080×H1570 |  |  |  |  | 建-ｱﾙﾐ建具 12
片引き窓 | ｱﾙﾐ製枠･樹脂製網戸共 | 1 |  |  |  | 見積
か所
AW1せ | W2400×H2870 |  |  |  |  | 建-ｱﾙﾐ建具 13
引違い戸 | ｱﾙﾐ製枠共 | 1 |  |  |  | 見積
ﾗﾝﾏ:外倒し窓 |  |  | か所
AW1そ | W3910×H1870 |  |  |  |  | 建-ｱﾙﾐ建具 14
両袖片引き窓 | ｱﾙﾐ製枠･樹脂製網戸共 | 1 |  |  |  | 見積
か所
AW1た | W2160×H570 |  |  |  |  | 建-ｱﾙﾐ建具 15
FIX | ｱﾙﾐ製枠共 | 1 |  |  |  | 見積
か所
AW1ち | W2400×H2870 |  |  |  |  | 建-ｱﾙﾐ建具 16
引違い戸 ﾗﾝﾏ:FIX | ｱﾙﾐ製枠共 | 1 |  |  |  | 見積
か所
AW1つ | W2400×H2870 |  |  |  |  | 建-ｱﾙﾐ建具 17
引違い戸 ﾗﾝﾏ:FIX | ｱﾙﾐ製枠共 | 1 |  |  |  | 見積
か所
AW1て | W2365×H2870 |  |  |  |  | 建-ｱﾙﾐ建具 18
引違い戸 ﾗﾝﾏ:FIX | ｱﾙﾐ製枠共 | 1 |  |  |  | 見積
か所
AW1と | W2365×H2870 |  |  |  |  | 建-ｱﾙﾐ建具 19
引違い戸 ﾗﾝﾏ:FIX | ｱﾙﾐ製枠共 | 1 |  |  |  | 見積
か所
建築工事 細目別内訳 | [5 empty] | 129
【校舎棟】 |  | 建具 |  |  | アルミニウム製建具 義務教育学校
名 称 | 摘 要 | 数 量 | 単位 | 単 価 | 金 額 | 備 考
AW1な | W5375×H2870 |  |  |  |  | 建-ｱﾙﾐ建具 20
引違い戸 | ｱﾙﾐ製枠･樹脂製網戸共 | 1 |  |  |  | 見積
ﾗﾝﾏ:FIX 片引き窓 |  |  | か所
AW1に | W2400×H2570 |  |  |  |  | 建-ｱﾙﾐ建具 21
引違い戸 ﾗﾝﾏ:FIX | ｱﾙﾐ製枠共 | 1 |  |  |  | 見積
か所
AW1ぬ | W2380×H2870 |  |  |  |  | 建-ｱﾙﾐ建具 22
縦辷り窓 FIX | ｱﾙﾐ製枠･樹脂製網戸共 | 1 |  |  |  | 見積
か所
AW1ね | W2250×H570 |  |  |  |  | 建-ｱﾙﾐ建具 23
突出し窓 | ｱﾙﾐ製枠･樹脂製網戸共 | 1 |  |  |  | 見積
か所
AW1の | W4610×H2870 |  |  |  |  | 建-ｱﾙﾐ建具 24
引違い戸 ﾗﾝﾏ:FIX | ｱﾙﾐ製枠共 | 1 |  |  |  | 見積
か所
AW1は | W2125×H2870 |  |  |  |  | 建-ｱﾙﾐ建具 25
引違い戸 ﾗﾝﾏ:FIX | ｱﾙﾐ製枠共 | 1 |  |  |  | 見積
か所
AW1ひ | W2150×H2870 |  |  |  |  | 建-ｱﾙﾐ建具 26
引違い戸 ﾗﾝﾏ:FIX | ｱﾙﾐ製枠共 | 1 |  |  |  | 見積
か所
AW1ふ | W4655×H2870 |  |  |  |  | 建-ｱﾙﾐ建具 27
片引き戸 ﾗﾝﾏ:FIX | ｱﾙﾐ製枠共 | 1 |  |  |  | 見積
か所
AW1を | W1130×H570 |  |  |  |  | 建-ｱﾙﾐ建具 28
FIX | ｱﾙﾐ製枠共 | 1 |  |  |  | 見積
か所
AW1ん | W1000×H1600 |  |  |  |  | 建-ｱﾙﾐ建具 29
突出し窓 | ｱﾙﾐ製枠･樹脂製網戸共 | 1 |  |  |  | 見積
か所
AW1カ | W2160×H1470 |  |  |  |  | 建-ｱﾙﾐ建具 30
片引き窓 | ｱﾙﾐ製枠･樹脂製網戸共 | 1 |  |  |  | 見積
か所
AW2あ | W7220×H2370 |  |  |  |  | 建-ｱﾙﾐ建具 31
FIX | ｱﾙﾐ製枠共 | 1 |  |  |  | 見積
か所
AW2い | W2140×H3100 |  |  |  |  | 建-ｱﾙﾐ建具 32
FIX | ｱﾙﾐ製枠共 | 1 |  |  |  | 見積
か所
AW2う | W2670×H1370 |  |  |  |  | 建-ｱﾙﾐ建具 33
片引き窓 | ｱﾙﾐ製枠･樹脂製網戸共 | 1 |  |  |  | 見積
か所
AW2え | W3840×H3000 |  |  |  |  | 建-ｱﾙﾐ建具 34
引違い戸 FIX | ｱﾙﾐ製枠共 | 1 |  |  |  | 見積
ﾗﾝﾏ:FIX |  |  | か所
AW2お | W4640×H3100 |  |  |  |  | 建-ｱﾙﾐ建具 35
引違い戸 ﾗﾝﾏ:FIX | ｱﾙﾐ製枠共 | 1 |  |  |  | 見積
か所
AW2か | W3500×H3500 |  |  |  |  | 建-ｱﾙﾐ建具 36
引違い戸 FIX | ｱﾙﾐ製枠共 | 1 |  |  |  | 見積
ﾗﾝﾏ:FIX |  |  | か所
AW2き | W2400×H3000 |  |  |  |  | 建-ｱﾙﾐ建具 37
引違い戸 ﾗﾝﾏ:FIX | ｱﾙﾐ製枠共 | 1 |  |  |  | 見積
か所
AW2く | W5795×H3200 |  |  |  |  | 建-ｱﾙﾐ建具 38
引違い戸 FIX | ｱﾙﾐ製枠共 | 1 |  |  |  | 見積
ﾗﾝﾏ:FIX |  |  | か所
AW2け | W3915×H2370 |  |  |  |  | 建-ｱﾙﾐ建具 39
引違い戸 ﾗﾝﾏ:FIX | ｱﾙﾐ製枠共 | 1 |  |  |  | 見積
か所
建築工事 細目別内訳 | [5 empty] | 130
【校舎棟】 |  | 建具 |  |  | アルミニウム製建具 義務教育学校
名 称 | 摘 要 | 数 量 | 単位 | 単 価 | 金 額 | 備 考
AW2こ | W6525×H2400 |  |  |  |  | 建-ｱﾙﾐ建具 40
引違い戸 FIX | ｱﾙﾐ製枠共 | 1 |  |  |  | 見積
か所
AW2さ | W3360×H4000 |  |  |  |  | 建-ｱﾙﾐ建具 41
引違い戸 FIX | ｱﾙﾐ製枠共 | 1 |  |  |  | 見積
か所
AW2し | W2160×H4000 |  |  |  |  | 建-ｱﾙﾐ建具 42
FIX | ｱﾙﾐ製枠共 | 1 |  |  |  | 見積
か所
AW2す | W2050×H3100 |  |  |  |  | 建-ｱﾙﾐ建具 43
片開き戸 FIX | ｱﾙﾐ製枠共 | 1 |  |  |  | 見積
か所
AW2せ | W790×H770 |  |  |  |  | 建-ｱﾙﾐ建具 44
突出し窓 | ｱﾙﾐ製枠･樹脂製網戸共 | 3 |  |  |  | 見積
か所
AW2そ | W2050×H3100 |  |  |  |  | 建-ｱﾙﾐ建具 45
FIX ﾗﾝﾏ:FIX | ｱﾙﾐ製枠共 | 1 |  |  |  | 見積
か所
AW2た | W2290×H4000 |  |  |  |  | 建-ｱﾙﾐ建具 46
引違い戸 | ｱﾙﾐ製枠共 | 1 |  |  |  | 見積
か所
AW2ち | W1950×H2370 |  |  |  |  | 建-ｱﾙﾐ建具 47
引違い戸 | ｱﾙﾐ製枠共 | 1 |  |  |  | 見積
か所
AW2つ | W7893×H3000 |  |  |  |  | 建-ｱﾙﾐ建具 48
引違い戸 FIX | ｱﾙﾐ製枠共 | 1 |  |  |  | 見積
か所
AW2て | W1950×H3100 |  |  |  |  | 建-ｱﾙﾐ建具 49
引違い戸 | ｱﾙﾐ製枠共 | 1 |  |  |  | 見積
か所
AW2と | W4250×H2400 |  |  |  |  | 建-ｱﾙﾐ建具 50
引違い戸 | ｱﾙﾐ製枠共 | 1 |  |  |  | 見積
か所
AW2な | W3530×H2400 |  |  |  |  | 建-ｱﾙﾐ建具 51
引違い戸 FIX | ｱﾙﾐ製枠共 | 1 |  |  |  | 見積
か所
AW2に | W5350×H3100 |  |  |  |  | 建-ｱﾙﾐ建具 52
FIX | ｱﾙﾐ製枠共 | 1 |  |  |  | 見積
か所
AW2ぬ | W2415×H3100 |  |  |  |  | 建-ｱﾙﾐ建具 53
FIX | ｱﾙﾐ製枠共 | 1 |  |  |  | 見積
か所
AW2ね | W3460×H3100 |  |  |  |  | 建-ｱﾙﾐ建具 54
FIX | ｱﾙﾐ製枠共 | 1 |  |  |  | 見積
か所
AW2の | W5350×H1900 |  |  |  |  | 建-ｱﾙﾐ建具 55
FIX | ｱﾙﾐ製枠共 | 1 |  |  |  | 見積
か所
AW2ひ | W4475×H3100 |  |  |  |  | 建-ｱﾙﾐ建具 56
FIX 片引き窓 | ｱﾙﾐ製枠･樹脂製網戸共 | 1 |  |  |  | 見積
か所
AW2ふ | W14760×H3100 |  |  |  |  | 建-ｱﾙﾐ建具 57
大開口 両引き分 | ｱﾙﾐ製枠共 | 1 |  |  |  | 見積
け戸 FIX |  |  | か所
AW2へ | W17380×H3100 |  |  |  |  | 建-ｱﾙﾐ建具 58
片引き戸 FIX | ｱﾙﾐ製枠共 | 1 |  |  |  | 見積
か所
AW2ほ | W900×H2000 |  |  |  |  | 建-ｱﾙﾐ建具 59
片開きﾄﾞｱ | ｱﾙﾐ製枠共 | 1 |  |  |  | 見積
か所
建築工事 細目別内訳 | [5 empty] | 131
【校舎棟】 |  | 建具 |  |  | アルミニウム製建具 義務教育学校
名 称 | 摘 要 | 数 量 | 単位 | 単 価 | 金 額 | 備 考
AW3あ | W8490×H1550 |  |  |  |  | 建-ｱﾙﾐ建具 60
FIX | ｱﾙﾐ製枠共 | 2 |  |  |  | 見積
か所
AW3い | W6890×H1550 |  |  |  |  | 建-ｱﾙﾐ建具 61
FIX | ｱﾙﾐ製枠共 | 2 |  |  |  | 見積
か所
AWO1あ | W4190×H2700 |  |  |  |  | 建-ｱﾙﾐ折戸 1
折れ戸 |  | 1 |  |  |  | 見積
か所
AWO1い | W9305×H2900 |  |  |  |  | 建-ｱﾙﾐ折戸 2
折れ戸 |  | 1 |  |  |  | 見積
か所
AWO1う | W3680×H2900 |  |  |  |  | 建-ｱﾙﾐ折戸 3
折れ戸 |  | 1 |  |  |  | 見積
か所
AWO1え | W5505×H2900 |  |  |  |  | 建-ｱﾙﾐ折戸 4
折れ戸 |  | 1 |  |  |  | 見積
か所
AWO1お | W4040×H2900 |  |  |  |  | 建-ｱﾙﾐ折戸 5
折れ戸 |  | 1 |  |  |  | 見積
か所
AWO1け | W5160×H2900 |  |  |  |  | 建-ｱﾙﾐ折戸 6
折れ戸 |  | 1 |  |  |  | 見積
か所
AWO1こ | W7205×H2900 |  |  |  |  | 建-ｱﾙﾐ折戸 7
折れ戸 |  | 1 |  |  |  | 見積
か所
AWO1す | W4005×H2900 |  |  |  |  | 建-ｱﾙﾐ折戸 8
折れ戸 |  | 1 |  |  |  | 見積
か所
（ガラリ） | [5 empty] | (コメント)
ＯＡＧ-1-2 | W1500ｘH300 |  |  |  |  | 建-ｱﾙﾐｶﾞﾗﾘ 2
固定ガラリ |  | 1 |  |  |  | 見積
か所
ＯＡＧ-1-3 | W1000ｘH300 |  |  |  |  | 建-ｱﾙﾐｶﾞﾗﾘ 3
固定ガラリ |  | 1 |  |  |  | 見積
か所
ＯＡＧ-1-4 | W1000ｘH300 |  |  |  |  | 建-ｱﾙﾐｶﾞﾗﾘ 4
固定ガラリ |  | 1 |  |  |  | 見積
か所
ＯＡＧ-1-5 | W500ｘH300 |  |  |  |  | 建-ｱﾙﾐｶﾞﾗﾘ 5
固定ガラリ |  | 1 |  |  |  | 見積
か所
ＯＡＧ-1-6 | W1600ｘH300 |  |  |  |  | 建-ｱﾙﾐｶﾞﾗﾘ 6
固定ガラリ |  | 1 |  |  |  | 見積
か所
ＯＡＧ-1-7 | W1100ｘH300 |  |  |  |  | 建-ｱﾙﾐｶﾞﾗﾘ 7
固定ガラリ |  | 1 |  |  |  | 見積
か所
ＯＡＧ-1-8 | W1400ｘH300 |  |  |  |  | 建-ｱﾙﾐｶﾞﾗﾘ 8
固定ガラリ |  | 1 |  |  |  | 見積
か所
ＯＡＧ-1-9 | W1400ｘH300 |  |  |  |  | 建-ｱﾙﾐｶﾞﾗﾘ 9
固定ガラリ |  | 1 |  |  |  | 見積
か所
ＯＡＧ-1-10 | W1400ｘH300 |  |  |  |  | 建-ｱﾙﾐｶﾞﾗﾘ 10
固定ガラリ |  | 1 |  |  |  | 見積
か所
建築工事 細目別内訳 | [5 empty] | 132
【校舎棟】 |  | 建具 |  |  | アルミニウム製建具 義務教育学校
名 称 | 摘 要 | 数 量 | 単位 | 単 価 | 金 額 | 備 考
ＯＡＧ-1-18 | W2600ｘH300 |  |  |  |  | 建-ｱﾙﾐｶﾞﾗﾘ 18
固定ガラリ |  | 1 |  |  |  | 見積
か所
ＯＡＧ-1-22 | W3000ｘH300 |  |  |  |  | 建-ｱﾙﾐｶﾞﾗﾘ 22
固定ガラリ |  | 1 |  |  |  | 見積
か所
ＯＡＧ-2-1 | W1400ｘH300 |  |  |  |  | 建-ｱﾙﾐｶﾞﾗﾘ 23
固定ガラリ |  | 1 |  |  |  | 見積
か所
ＯＡＧ-2-2 | W1400ｘH300 |  |  |  |  | 建-ｱﾙﾐｶﾞﾗﾘ 24
固定ガラリ |  | 1 |  |  |  | 見積
か所
ＯＡＧ-2-3 | W1900ｘH300 |  |  |  |  | 建-ｱﾙﾐｶﾞﾗﾘ 25
固定ガラリ |  | 1 |  |  |  | 見積
か所
ＯＡＧ-2-4 | W1400ｘH300 |  |  |  |  | 建-ｱﾙﾐｶﾞﾗﾘ 26
固定ガラリ |  | 1 |  |  |  | 見積
か所
ＯＡＧ-2-5 | W600ｘH700 |  |  |  |  | 建-ｱﾙﾐｶﾞﾗﾘ 27
固定ガラリ |  | 1 |  |  |  | 見積
か所
ＯＡＧ-2-6 | W700ｘH700 |  |  |  |  | 建-ｱﾙﾐｶﾞﾗﾘ 28
固定ガラリ |  | 1 |  |  |  | 見積
か所
ＥＡＧ-1-2 | W1000ｘH300 |  |  |  |  | 建-ｱﾙﾐｶﾞﾗﾘ 31
固定ガラリ |  | 1 |  |  |  | 見積
か所
ＥＡＧ-1-3 | W2000ｘH300 |  |  |  |  | 建-ｱﾙﾐｶﾞﾗﾘ 32
固定ガラリ |  | 1 |  |  |  | 見積
か所
ＥＡＧ-1-4 | W2000ｘH300 |  |  |  |  | 建-ｱﾙﾐｶﾞﾗﾘ 33
固定ガラリ |  | 1 |  |  |  | 見積
か所
ＥＡＧ-1-5 | W1000ｘH300 |  |  |  |  | 建-ｱﾙﾐｶﾞﾗﾘ 34
固定ガラリ |  | 1 |  |  |  | 見積
か所
ＥＡＧ-1-11 | W1000ｘH300 |  |  |  |  | 建-ｱﾙﾐｶﾞﾗﾘ 40
固定ガラリ |  | 1 |  |  |  | 見積
か所
ＥＡＧ-2-1 | W3000ｘH400 |  |  |  |  | 建-ｱﾙﾐｶﾞﾗﾘ 44
固定ガラリ |  | 1 |  |  |  | 見積
か所
ＥＡＧ-2-3 | W900ｘH700 |  |  |  |  | 建-ｱﾙﾐｶﾞﾗﾘ 46
固定ガラリ |  | 1 |  |  |  | 見積
か所
ＥＡＧ-2-4 | W900ｘH700 |  |  |  |  | 建-ｱﾙﾐｶﾞﾗﾘ 47
固定ガラリ |  | 1 |  |  |  | 見積
か所
ＥＡＧ-2-8 | W1800ｘH800 |  |  |  |  | 建-ｱﾙﾐｶﾞﾗﾘ 51
固定ガラリ |  | 1 |  |  |  | 見積
か所
ＥＡＧ-3-2 | W900ｘH700 |  |  |  |  | 建-ｱﾙﾐｶﾞﾗﾘ 53
固定ガラリ |  | 1 |  |  |  | 見積
か所
ＥＡＧ-3-3 | W900ｘH700 |  |  |  |  | 建-ｱﾙﾐｶﾞﾗﾘ 54
固定ガラリ |  | 1 |  |  |  | 見積
か所
（内部） | [5 empty] | (コメント)
建築工事 細目別内訳 | [5 empty] | 133
【校舎棟】 |  | 建具 |  |  | アルミニウム製建具 義務教育学校
名 称 | 摘 要 | 数 量 | 単位 | 単 価 | 金 額 | 備 考
AW3 | W7010×H2870 |  |  |  |  | 建-ｱﾙﾐ建具 70
両引分け框戸 |  | 1 |  |  |  | 見積
FIX ﾗﾝﾏ:FIX |  |  | か所
計
建築工事 細目別内訳 | [5 empty] | 134
【校舎棟】 |  | 建具 |  |  | アルミニウム製建具 こども園
名 称 | 摘 要 | 数 量 | 単位 | 単 価 | 金 額 | 備 考
（外部） | [5 empty] | (コメント)
AW1へ | W1920×H1870 |  |  |  |  | 建-ｱﾙﾐ建具 71
FIX | ｱﾙﾐ製枠共 | 1 |  |  |  | 見積
か所
AW1ほ | W2000×H1870 |  |  |  |  | 建-ｱﾙﾐ建具 72
片引き窓 | ｱﾙﾐ製枠･樹脂製網戸共 | 1 |  |  |  | 見積
か所
AW1ま | W2160×H1870 |  |  |  |  | 建-ｱﾙﾐ建具 73
片引き窓 | ｱﾙﾐ製枠･樹脂製網戸共 | 1 |  |  |  | 見積
か所
AW1み | W1425×H1870 |  |  |  |  | 建-ｱﾙﾐ建具 74
引違い窓 | ｱﾙﾐ製枠･樹脂製網戸共 | 1 |  |  |  | 見積
か所
AW1む | W4060×H570 |  |  |  |  | 建-ｱﾙﾐ建具 75
片引き窓 | ｱﾙﾐ製枠･樹脂製網戸共 | 1 |  |  |  | 見積
か所
AW1め | W900×H1870 |  |  |  |  | 建-ｱﾙﾐ建具 76
縦辷り窓 | ｱﾙﾐ製枠･樹脂製網戸共 | 1 |  |  |  | 見積
か所
AW1も | W2150×H2870 |  |  |  |  | 建-ｱﾙﾐ建具 77
引違い戸 ﾗﾝﾏ:外 | ｱﾙﾐ製枠･樹脂製網戸共 | 1 |  |  |  | 見積
倒し窓 |  |  | か所
AW1や | W2400×H2870 |  |  |  |  | 建-ｱﾙﾐ建具 78
引違い戸 ﾗﾝﾏ:FIX | ｱﾙﾐ製枠･樹脂製網戸共 | 1 |  |  |  | 見積
か所
AW1ゆ | W2560×H1870 |  |  |  |  | 建-ｱﾙﾐ建具 79
片引き窓 ﾗﾝﾏ:FIX | ｱﾙﾐ製枠･樹脂製網戸共 | 1 |  |  |  | 見積
か所
AW1よ | W1580×H570 |  |  |  |  | 建-ｱﾙﾐ建具 80
FIX | ｱﾙﾐ製枠共 | 1 |  |  |  | 見積
か所
AW1ら | W5320×H2870 |  |  |  |  | 建-ｱﾙﾐ建具 81
引違い窓 FIX 引 | ｱﾙﾐ製枠･樹脂製網戸共 | 1 |  |  |  | 見積
違い戸 ﾗﾝﾏ:FIX |  |  | か所
AW1り | W4700×H1870 |  |  |  |  | 建-ｱﾙﾐ建具 82
両袖片引き窓 | ｱﾙﾐ製枠･樹脂製網戸共 | 1 |  |  |  | 見積
か所
AWO1か | W4355×H2900 |  |  |  |  | 建-ｱﾙﾐ折戸 9
折れ戸 |  | 1 |  |  |  | 見積
か所
AWO1き | W7125×H2900 |  |  |  |  | 建-ｱﾙﾐ折戸 10
折れ戸 |  | 1 |  |  |  | 見積
か所
AWO1く | W5740×H2900 |  |  |  |  | 建-ｱﾙﾐ折戸 11
折れ戸 |  | 1 |  |  |  | 見積
か所
AWO1さ | W10090×H2900 |  |  |  |  | 建-ｱﾙﾐ折戸 12
折れ戸 |  | 1 |  |  |  | 見積
か所
AWO1し | W5540×H2900 |  |  |  |  | 建-ｱﾙﾐ折戸 13
折れ戸 |  | 1 |  |  |  | 見積
か所
ＯＡＧ-1-11 | W1400ｘH300 |  |  |  |  | 建-ｱﾙﾐｶﾞﾗﾘ 11
固定ガラリ |  | 1 |  |  |  | 見積
か所
ＯＡＧ-1-12 | W1400ｘH300 |  |  |  |  | 建-ｱﾙﾐｶﾞﾗﾘ 12
固定ガラリ |  | 1 |  |  |  | 見積
か所
建築工事 細目別内訳 | [5 empty] | 135
【校舎棟】 |  | 建具 |  |  | アルミニウム製建具 こども園
名 称 | 摘 要 | 数 量 | 単位 | 単 価 | 金 額 | 備 考
ＯＡＧ-1-13 | W1400ｘH300 |  |  |  |  | 建-ｱﾙﾐｶﾞﾗﾘ 13
固定ガラリ |  | 1 |  |  |  | 見積
か所
ＯＡＧ-1-14 | W1400ｘH300 |  |  |  |  | 建-ｱﾙﾐｶﾞﾗﾘ 14
固定ガラリ |  | 1 |  |  |  | 見積
か所
ＯＡＧ-1-15 | W3400ｘH400 |  |  |  |  | 建-ｱﾙﾐｶﾞﾗﾘ 15
固定ガラリ |  | 1 |  |  |  | 見積
か所
ＯＡＧ-1-17 | W1500ｘH400 |  |  |  |  | 建-ｱﾙﾐｶﾞﾗﾘ 17
固定ガラリ |  | 1 |  |  |  | 見積
か所
ＥＡＧ-1-6 | W2000ｘH300 |  |  |  |  | 建-ｱﾙﾐｶﾞﾗﾘ 35
固定ガラリ |  | 1 |  |  |  | 見積
か所
ＥＡＧ-1-7 | W2000ｘH300 |  |  |  |  | 建-ｱﾙﾐｶﾞﾗﾘ 36
固定ガラリ |  | 1 |  |  |  | 見積
か所
ＥＡＧ-2-5 | W1000ｘH600 |  |  |  |  | 建-ｱﾙﾐｶﾞﾗﾘ 48
固定ガラリ |  | 1 |  |  |  | 見積
か所
ＥＡＧ-2-6 | W900ｘH700 |  |  |  |  | 建-ｱﾙﾐｶﾞﾗﾘ 49
固定ガラリ |  | 1 |  |  |  | 見積
か所
ＥＡＧ-2-7 | W1300ｘH700 |  |  |  |  | 建-ｱﾙﾐｶﾞﾗﾘ 50
固定ガラリ |  | 1 |  |  |  | 見積
か所
計
建築工事 細目別内訳 | [5 empty] | 136
【校舎棟】 |  | 建具 |  |  | アルミニウム製建具 放課後児童クラブ
名 称 | 摘 要 | 数 量 | 単位 | 単 価 | 金 額 | 備 考
ＯＡＧ-1-16 | W1400ｘH300 |  |  |  |  | 建-ｱﾙﾐｶﾞﾗﾘ 16
固定ガラリ |  | 1 |  |  |  | 見積
か所
ＥＡＧ-1-8 | W1400ｘH300 |  |  |  |  | 建-ｱﾙﾐｶﾞﾗﾘ 37
固定ガラリ |  | 1 |  |  |  | 見積
か所
計
建築工事 細目別内訳 | [5 empty] | 137
【校舎棟】 |  | 建具 |  |  | アルミニウム製建具 体育施設
名 称 | 摘 要 | 数 量 | 単位 | 単 価 | 金 額 | 備 考
（外部） | [5 empty] | (コメント)
AW1い | W9916×H2870 |  |  |  |  | 建-ｱﾙﾐ建具 88
大開口両引分け戸 | ｱﾙﾐ製枠共 | 1 |  |  |  | 見積
FIX |  |  | か所
AW1ア | W3800×H2370 |  |  |  |  | 建-ｱﾙﾐ建具 89
大開口片引き戸 | ｱﾙﾐ製枠共 | 1 |  |  |  | 見積
か所
AW1イ | W9790×H2370 |  |  |  |  | 建-ｱﾙﾐ建具 90
大開口2枚片引き | ｱﾙﾐ製枠共(ｺｰﾅｰ方立なし) | 1 |  |  |  | 見積
戸 |  |  | か所
AW1ウ | W1170×H870 |  |  |  |  | 建-ｱﾙﾐ建具 91
引違い窓 | ｱﾙﾐ製枠･樹脂製網戸共 | 2 |  |  |  | 見積
か所
AW1エ | W2600×H900 |  |  |  |  | 建-ｱﾙﾐ建具 92
突出し窓 FIX | ｱﾙﾐ製枠･樹脂製網戸共 | 2 |  |  |  | 見積
か所
AW1オ | W4410×H2370 |  |  |  |  | 建-ｱﾙﾐ建具 93
FIX | ｱﾙﾐ製枠共 | 1 |  |  |  | 見積
か所
AW2は | W20090×H2170 |  |  |  |  | 建-ｱﾙﾐ建具 94
FIX | ｱﾙﾐ製枠共 | 1 |  |  |  | 見積
か所
ＯＡＧ-1-1 | W2000ｘH300 |  |  |  |  | 建-ｱﾙﾐｶﾞﾗﾘ 1
固定ガラリ |  | 1 |  |  |  | 見積
か所
ＯＡＧ-1-19 | W3600ｘH500 |  |  |  |  | 建-ｱﾙﾐｶﾞﾗﾘ 19
固定ガラリ |  | 1 |  |  |  | 見積
か所
ＯＡＧ-1-20 | W500ｘH300 |  |  |  |  | 建-ｱﾙﾐｶﾞﾗﾘ 20
固定ガラリ |  | 1 |  |  |  | 見積
か所
ＯＡＧ-1-21 | W500ｘH300 |  |  |  |  | 建-ｱﾙﾐｶﾞﾗﾘ 21
固定ガラリ |  | 1 |  |  |  | 見積
か所
ＯＡＧ-3-1 | W600ｘH700 |  |  |  |  | 建-ｱﾙﾐｶﾞﾗﾘ 29
固定ガラリ |  | 1 |  |  |  | 見積
か所
ＥＡＧ-1-1 | W1000ｘH300 |  |  |  |  | 建-ｱﾙﾐｶﾞﾗﾘ 30
固定ガラリ |  | 1 |  |  |  | 見積
か所
ＥＡＧ-1-12 | W1000ｘH300 |  |  |  |  | 建-ｱﾙﾐｶﾞﾗﾘ 41
固定ガラリ |  | 1 |  |  |  | 見積
か所
ＥＡＧ-1-13 | W1000ｘH300 |  |  |  |  | 建-ｱﾙﾐｶﾞﾗﾘ 42
固定ガラリ |  | 1 |  |  |  | 見積
か所
ＥＡＧ-1-14 | W1000ｘH300 |  |  |  |  | 建-ｱﾙﾐｶﾞﾗﾘ 43
固定ガラリ |  | 1 |  |  |  | 見積
か所
ＥＡＧ-2-2 | W2200ｘH400 |  |  |  |  | 建-ｱﾙﾐｶﾞﾗﾘ 45
固定ガラリ |  | 1 |  |  |  | 見積
か所
ＥＡＧ-3-1 | W900ｘH700 |  |  |  |  | 建-ｱﾙﾐｶﾞﾗﾘ 52
固定ガラリ |  | 1 |  |  |  | 見積
か所
ＥＡＧ-3-4 | W900ｘH700 |  |  |  |  | 建-ｱﾙﾐｶﾞﾗﾘ 55
固定ガラリ |  | 1 |  |  |  | 見積
か所
建築工事 細目別内訳 | [5 empty] | 138
【校舎棟】 |  | 建具 |  |  | アルミニウム製建具 体育施設
名 称 | 摘 要 | 数 量 | 単位 | 単 価 | 金 額 | 備 考
ＲＡＧ-1-1 | W800ｘH2200 |  |  |  |  | 建-ｱﾙﾐｶﾞﾗﾘ 56
固定ガラリ |  | 1 |  |  |  | 見積
か所
ＲＡＧ-1-2 | W1500ｘH2500 |  |  |  |  | 建-ｱﾙﾐｶﾞﾗﾘ 57
固定ガラリ |  | 1 |  |  |  | 見積
か所
計
建築工事 細目別内訳 | [5 empty] | 139
【校舎棟】 |  | 建具 |  |  | アルミニウム製建具 給食室
名 称 | 摘 要 | 数 量 | 単位 | 単 価 | 金 額 | 備 考
（外部） | [5 empty] | (コメント)
AW1る | W3690×H570 |  |  |  |  | 建-ｱﾙﾐ建具 95
FIX | ｱﾙﾐ製枠共 | 1 |  |  |  | 見積
か所
AW1れ | W2130×H2870 |  |  |  |  | 建-ｱﾙﾐ建具 96
片引き框戸 | ｱﾙﾐ製枠共 | 1 |  |  |  | 見積
か所
AW1ろ | W2400×H570 |  |  |  |  | 建-ｱﾙﾐ建具 97
突出し窓 | ｱﾙﾐ製枠･樹脂製網戸共 | 1 |  |  |  | 見積
か所
AW1わ | W2400×H570 |  |  |  |  | 建-ｱﾙﾐ建具 98
FIX | ｱﾙﾐ製枠共 | 1 |  |  |  | 見積
か所
ＥＡＧ-1-9 | W1000ｘH300 |  |  |  |  | 建-ｱﾙﾐｶﾞﾗﾘ 38
固定ガラリ |  | 1 |  |  |  | 見積
か所
ＥＡＧ-1-10 | W2000ｘH300 |  |  |  |  | 建-ｱﾙﾐｶﾞﾗﾘ 39
固定ガラリ |  | 1 |  |  |  | 見積
か所
（内部） | [5 empty] | (コメント)
AW1 | W1300×H1500 |  |  |  |  | 建-ｱﾙﾐ建具 99
上下窓 |  | 1 |  |  |  | 見積
か所
AW2 | W2160×H2870 |  |  |  |  | 建-ｱﾙﾐ建具 100
片引き框戸 FIX | [5 empty] | 見積
ﾗﾝﾏ:FIX
1
か所
計
建築工事 細目別内訳 | [5 empty] | 140
【校舎棟】 |  | 建具 |  |  | 鋼製建具 義務教育学校
名 称 | 摘 要 | 数 量 | 単位 | 単 価 | 金 額 | 備 考
（外部） | [5 empty] | (コメント)
SW2あ | W7010×H1170 |  |  |  |  | 建-SW建具 1
FIX | 溝形ｶﾞﾗｽ7+溝形ｶﾞﾗｽ7嵌合式共 |  |  |  |  | 見積
ｶﾞﾗｽとめ材共 清掃別途
膳板:St-PL t1.6曲げ加工共
| ｽﾁｰﾙ枠ｶﾞﾗｽｻｯｼ | 2
か所
SW2い | W5130×H3650 |  |  |  |  | 建-SW建具 2
FIX | 溝形ｶﾞﾗｽ7+溝形ｶﾞﾗｽ7嵌合式共 |  |  |  |  | 見積
ｶﾞﾗｽとめ材共 清掃別途
膳板:St-PL t1.6曲げ加工共
| ｽﾁｰﾙ枠ｶﾞﾗｽｻｯｼ | 1
か所
SW2う | W3870×H2000 |  |  |  |  | 建-SW建具 3
FIX | 溝形ｶﾞﾗｽ7+溝形ｶﾞﾗｽ7嵌合式共 |  |  |  |  | 見積
ｶﾞﾗｽとめ材共 清掃別途
膳板:St-PL t1.6曲げ加工共
| ｽﾁｰﾙ枠ｶﾞﾗｽｻｯｼ | 1
か所
SW2え | W2650×H1170 |  |  |  |  | 建-SW建具 4
FIX | 溝形ｶﾞﾗｽ7+溝形ｶﾞﾗｽ7嵌合式共 |  |  |  |  | 見積
ｶﾞﾗｽとめ材共 清掃別途
膳板:St-PL t1.6曲げ加工共
| ｽﾁｰﾙ枠ｶﾞﾗｽｻｯｼ | 2
か所
SW2お | W5035×H1170 |  |  |  |  | 建-SW建具 5
FIX | 溝形ｶﾞﾗｽ7+溝形ｶﾞﾗｽ7嵌合式共 |  |  |  |  | 見積
ｶﾞﾗｽとめ材共 清掃別途
膳板:St-PL t1.6曲げ加工共
| ｽﾁｰﾙ枠ｶﾞﾗｽｻｯｼ | 1
か所
SW2か | W5835×H2000 |  |  |  |  | 建-SW建具 6
FIX | 溝形ｶﾞﾗｽ7+溝形ｶﾞﾗｽ7嵌合式共 |  |  |  |  | 見積
ｶﾞﾗｽとめ材共 清掃別途
膳板:St-PL t1.6曲げ加工共
| ｽﾁｰﾙ枠ｶﾞﾗｽｻｯｼ | 2
か所
SW2き | W4540×H1230 |  |  |  |  | 建-SW建具 7
FIX | 溝形ｶﾞﾗｽ7+溝形ｶﾞﾗｽ7嵌合式共 |  |  |  |  | 見積
ｶﾞﾗｽとめ材共 清掃別途
膳板:St-PL t1.6曲げ加工共
| ｽﾁｰﾙ枠ｶﾞﾗｽｻｯｼ | 1
か所
SW2く | W2320×H1230 |  |  |  |  | 建-SW建具 8
FIX | 溝形ｶﾞﾗｽ7+溝形ｶﾞﾗｽ7 嵌合式共 |  |  |  |  | 見積
溝形ｶﾞﾗｽ7+溝形ｶﾞﾗｽ7嵌合式共
膳板:St-PL t1.6曲げ加工共
| ｽﾁｰﾙ枠ｶﾞﾗｽｻｯｼ | 1
か所
SW9け | W5990×H1230 |  |  |  |  | 建-SW建具 9
FIX | 溝形ｶﾞﾗｽ7+溝形ｶﾞﾗｽ7嵌合式共 |  |  |  |  | 見積
ｶﾞﾗｽとめ材共 清掃別途
膳板:St-PL t1.6曲げ加工共
| ｽﾁｰﾙ枠ｶﾞﾗｽｻｯｼ | 1
か所
SW2こ | W2770×H1730 |  |  |  |  | 建-SW建具 10
FIX | 溝形ｶﾞﾗｽ7+溝形ｶﾞﾗｽ7嵌合式共 |  |  |  |  | 見積
ｶﾞﾗｽとめ材共 清掃別途
建築工事 細目別内訳 | [5 empty] | 141
【校舎棟】 |  | 建具 |  |  | 鋼製建具 義務教育学校
名 称 | 摘 要 | 数 量 | 単位 | 単 価 | 金 額 | 備 考
膳板:St-PL t1.6曲げ加工共
| ｽﾁｰﾙ枠ｶﾞﾗｽｻｯｼ | 1
か所
SW2さ | W2150×H1730 |  |  |  |  | 建-SW建具 11
FIX | 溝形ｶﾞﾗｽ7+溝形ｶﾞﾗｽ7嵌合式共 |  |  |  |  | 見積
ｶﾞﾗｽとめ材共 清掃別途
膳板:St-PL t1.6曲げ加工共
| ｽﾁｰﾙ枠ｶﾞﾗｽｻｯｼ | 1
か所
SW2し | W2755×H1730 |  |  |  |  | 建-SW建具 12
FIX | 溝形ｶﾞﾗｽ7+溝形ｶﾞﾗｽ7嵌合式共 |  |  |  |  | 見積
ｶﾞﾗｽとめ材共 清掃別途
膳板:St-PL t1.6曲げ加工共
| ｽﾁｰﾙ枠ｶﾞﾗｽｻｯｼ | 1
か所
SW2す | W4885×H1730 |  |  |  |  | 建-SW建具 13
FIX | 溝形ｶﾞﾗｽ7+溝形ｶﾞﾗｽ7嵌合式共 |  |  |  |  | 見積
ｶﾞﾗｽとめ材共 清掃別途
膳板:St-PL t1.6曲げ加工共
| ｽﾁｰﾙ枠ｶﾞﾗｽｻｯｼ | 1
か所
SW2ち | W2735×H1730 |  |  |  |  | 建-SW建具 14
FIX | 溝形ｶﾞﾗｽ7+溝形ｶﾞﾗｽ7嵌合式共 |  |  |  |  | 見積
ｶﾞﾗｽとめ材共 清掃別途
膳板:St-PL t1.6曲げ加工共
| ｽﾁｰﾙ枠ｶﾞﾗｽｻｯｼ | 2
か所
SW2つ | W5370×H1730 |  |  |  |  | 建-SW建具 15
FIX | 溝形ｶﾞﾗｽ7+溝形ｶﾞﾗｽ7嵌合式共 |  |  |  |  | 見積
ｶﾞﾗｽとめ材共 清掃別途
膳板:St-PL t1.6曲げ加工共
| ｽﾁｰﾙ枠ｶﾞﾗｽｻｯｼ | 1
か所
SW2て | W4825×H1730 |  |  |  |  | 建-SW建具 16
FIX | 溝形ｶﾞﾗｽ7+溝形ｶﾞﾗｽ7嵌合式共 |  |  |  |  | 見積
ｶﾞﾗｽとめ材共 清掃別途
膳板:St-PL t1.6曲げ加工共
| ｽﾁｰﾙ枠ｶﾞﾗｽｻｯｼ | 1
か所
SW2と | W3390×H660 |  |  |  |  | 建-SW建具 17
FIX | 溝形ｶﾞﾗｽ7+溝形ｶﾞﾗｽ7嵌合式共 |  |  |  |  | 見積
ｶﾞﾗｽとめ材共 清掃別途
膳板:St-PL t1.6曲げ加工共
| ｽﾁｰﾙ枠ｶﾞﾗｽｻｯｼ | 2
か所
SW3あ | W7795×H2580 |  |  |  |  | 建-SW建具 18
FIX | 溝形ｶﾞﾗｽ7+溝形ｶﾞﾗｽ7嵌合式共 |  |  |  |  | 見積
ｶﾞﾗｽとめ材共 清掃別途
膳板:St-PL t1.6曲げ加工共
| ｽﾁｰﾙ枠ｶﾞﾗｽｻｯｼ | 1
か所
SW3い | W6690×H575 |  |  |  |  | 建-SW建具 19
FIX | 溝形ｶﾞﾗｽ7+溝形ｶﾞﾗｽ7嵌合式共 |  |  |  |  | 見積
ｶﾞﾗｽとめ材共 清掃別途
膳板:St-PL t1.6曲げ加工共
| ｽﾁｰﾙ枠ｶﾞﾗｽｻｯｼ | 2
か所
SW3う | W5900×H575 |  |  |  |  | 建-SW建具 20
FIX | 溝形ｶﾞﾗｽ7+溝形ｶﾞﾗｽ7嵌合式共 |  |  |  |  | 見積
ｶﾞﾗｽとめ材共 清掃別途
建築工事 細目別内訳 | [5 empty] | 142
【校舎棟】 |  | 建具 |  |  | 鋼製建具 義務教育学校
名 称 | 摘 要 | 数 量 | 単位 | 単 価 | 金 額 | 備 考
膳板:St-PL t1.6曲げ加工共
| ｽﾁｰﾙ枠ｶﾞﾗｽｻｯｼ | 2
か所
SW3お | W1960×H1350 |  |  |  |  | 建-ﾄｯﾌﾟﾗｲﾄ 1
FIX |  | 1 |  |  |  | 見積
か所
MD1A | W9800×H3550 |  |  |  |  | 建-鋼製目隠 22
有孔目隠しﾄﾞｱ | 有孔折版鋼板t1.2(開口率50%) | 1 |  |  |  | 見積
か所
MD1B | W11220×H3550 |  |  |  |  | 建-鋼製目隠 23
有孔目隠しﾄﾞｱ | 有孔折版鋼板t1.2(開口率50%) | 1 |  |  |  | 見積
か所
MD1C | W5860×H3550 |  |  |  |  | 建-鋼製目隠 24
有孔目隠しﾄﾞｱ | 有孔折版鋼板t1.2(開口率50%) | 1 |  |  |  | 見積
か所
MD2B | W8300×H4350 |  |  |  |  | 建-鋼製目隠 25
有孔目隠しﾄﾞｱ | 有孔折版鋼板t1.2(開口率50%) | 1 |  |  |  | 見積
か所
MD1H | W7500×H3550 |  |  |  |  | 建-鋼製目隠 113
有孔目隠しﾄﾞｱ | 有孔折版鋼板t1.2(開口率50%) | 1 |  |  |  | 見積
か所
SWW1 | W17380×H7100 |  |  |  |  | 建-カーテンオー 26
1F:木製ｻｯｼ | 上ﾌｻｷﾞ板共 |  |  |  |  | 見積
両引分引戸 | 木製ｻｯｼ･ｽﾁｰﾙｻｯｼ共
(ﾍｰﾍﾞｼｰﾍﾞ) FIX
2F:ｽﾁｰﾙｻｯｼ FIX |  | 1
か所
（内部） | [5 empty] | (コメント)
SD1い | W5030×H2900 |  |  |  |  | 建-鋼製建具 27
片開+2連両開戸 | A-BE仕上 ｴｱﾀｲﾄ 枠見込70 | 1 |  |  |  | 見積
+ｶﾞﾗﾘ |  |  | か所
SD1う | W4325×H2900 |  |  |  |  | 建-鋼製建具 28
片開+2連両開戸 | A-BE仕上 ｴｱﾀｲﾄ 枠見込70 | 1 |  |  |  | 見積
+ｶﾞﾗﾘ |  |  | か所
SD1え | W5300×H2900 |  |  |  |  | 建-鋼製建具 29
4連両開戸+ｶﾞﾗﾘ | A-BE仕上 ｴｱﾀｲﾄ 枠見込70 | 1 |  |  |  | 見積
か所
SD1お | W3780×H2900 |  |  |  |  | 建-鋼製建具 30
2連両開戸+ｶﾞﾗﾘ | A-BE仕上 ｴｱﾀｲﾄ 枠見込70 | 1 |  |  |  | 見積
か所
SD1か | W4550×H2900 |  |  |  |  | 建-鋼製建具 31
3連両開戸+ｶﾞﾗﾘ | A-BE仕上 ｴｱﾀｲﾄ 枠見込70 | 1 |  |  |  | 見積
か所
SD1き | W3800×H2900 |  |  |  |  | 建-鋼製建具 32
2連両開戸+ｶﾞﾗﾘ | A-BE仕上 ｴｱﾀｲﾄ 枠見込70 | 1 |  |  |  | 見積
か所
SD1く | W4085×H2900 |  |  |  |  | 建-鋼製建具 33
2連両開戸+ｶﾞﾗﾘ | A-BE仕上 ｴｱﾀｲﾄ 枠見込70 | 1 |  |  |  | 見積
か所
SD1そ | W4085×H2900 |  |  |  |  | 建-鋼製建具 34
3連両開戸+ｶﾞﾗﾘ | A-BE仕上 ｴｱﾀｲﾄ 枠見込70 | 1 |  |  |  | 見積
か所
SD1た | W4200×H3500 |  |  |  |  | 建-鋼製建具 35
2連両開戸+ｶﾞﾗﾘ | A-BE仕上 ｴｱﾀｲﾄ 枠見込70 | 1 |  |  |  | 見積
か所
SD1ア | W3390×H2200 |  |  |  |  | 建-鋼製建具 36
3連両開戸 | A-BE仕上 枠見込70 | 1 |  |  |  | 見積
か所
建築工事 細目別内訳 | [5 empty] | 143
【校舎棟】 |  | 建具 |  |  | 鋼製建具 義務教育学校
名 称 | 摘 要 | 数 量 | 単位 | 単 価 | 金 額 | 備 考
SD1ウ | W1925×H2200 |  |  |  |  | 建-鋼製建具 37
両開戸 | A-BE仕上 枠見込70 | 1 |  |  |  | 見積
か所
SD1エ | W4500×H2200 |  |  |  |  | 建-鋼製建具 38
3連両開戸 | A-BE仕上 枠見込70 | 1 |  |  |  | 見積
か所
SD1オ | W2850×H2200 |  |  |  |  | 建-鋼製建具 39
3連両開戸 | A-BE仕上 枠見込70 | 1 |  |  |  | 見積
か所
SD1カ | W5877×H2200 |  |  |  |  | 建-鋼製建具 116
両開き4連点検扉 | A-BE仕上 枠見込70 | 1
か所
SD1A | W800×H2200 |  |  |  |  | 建-鋼製建具 40
片開戸 | A-BE仕上 枠見込125 | 1 |  |  |  | 見積
か所
SD1D | W1200×H2200 |  |  |  |  | 建-鋼製建具 41
親子両開戸 | A-BE仕上 枠見込125 | 1 |  |  |  | 見積
か所
SD1E | W800×H2200 |  |  |  |  | 建-鋼製建具 42
片開戸 | A-BE仕上 枠見込125 | 1 |  |  |  | 見積
か所
SD1F | W800×H2200 |  |  |  |  | 建-鋼製建具 43
片開戸 | A-BE仕上 枠見込125 | 1 |  |  |  | 見積
か所
SD1G | W900×H2200 |  |  |  |  | 建-鋼製建具 44
片開戸 | A-BE仕上 枠見込125 | 1 |  |  |  | 見積
か所
SD1H | W800×H2200 |  |  |  |  | 建-鋼製建具 45
片開戸 | A-BE仕上 枠見込125 | 1 |  |  |  | 見積
か所
SD1O | W1200×H2200 |  |  |  |  | 建-鋼製建具 46
親子両開戸 | A-BE仕上 枠見込125 | 1 |  |  |  | 見積
か所
SD1P | W1200×H2200 |  |  |  |  | 建-鋼製建具 47
親子両開戸 | A-BE仕上 枠見込125 | 1 |  |  |  | 見積
か所
SD1S | W900×H2200 |  |  |  |  | 建-鋼製建具 48
片開戸 | A-BE仕上 枠見込125 | 1 |  |  |  | 見積
か所
SD2あ | W5140×H2400 |  |  |  |  | 建-鋼製建具 49
3連両開戸+ｶﾞﾗﾘ | A-BE仕上 ｴｱﾀｲﾄ 枠見込70 | 1 |  |  |  | 見積
か所
SD2い | W5055×H2400 |  |  |  |  | 建-鋼製建具 50
3連両開戸+ｶﾞﾗﾘ | A-BE仕上 ｴｱﾀｲﾄ 枠見込70 | 1 |  |  |  | 見積
か所
SD2う | W4800×H2400 |  |  |  |  | 建-鋼製建具 51
3連両開戸+ｶﾞﾗﾘ | A-BE仕上 ｴｱﾀｲﾄ 枠見込70 | 1 |  |  |  | 見積
か所
SD2え | W4000×H2400 |  |  |  |  | 建-鋼製建具 52
3連両開戸+ｶﾞﾗﾘ | A-BE仕上 ｴｱﾀｲﾄ 枠見込70 | 1 |  |  |  | 見積
か所
SD2ア | W3770×H2370 |  |  |  |  | 建-鋼製建具 53
2連両開戸 | A-BE仕上 枠見込70 | 1 |  |  |  | 見積
か所
SD2イ | W800×H2370 |  |  |  |  | 建-鋼製建具 54
片開戸 | A-BE仕上 枠見込70 | 1 |  |  |  | 見積
か所
SD2ウ | W3600×H2370 |  |  |  |  | 建-鋼製建具 55
2連両開戸 | A-BE仕上 枠見込70 | 1 |  |  |  | 見積
か所
建築工事 細目別内訳 | [5 empty] | 144
【校舎棟】 |  | 建具 |  |  | 鋼製建具 義務教育学校
名 称 | 摘 要 | 数 量 | 単位 | 単 価 | 金 額 | 備 考
SD2A | W1070×H2370 |  |  |  |  | 建-鋼製建具 56
片引戸 | A-BE仕上 枠見込220 | 1 |  |  |  | 見積
か所
SD2B | W800×H2370 |  |  |  |  | 建-鋼製建具 57
片開戸 | A-BE仕上 枠見込125 | 1 |  |  |  | 見積
か所
特SD1A | W1050×H2200 |  |  |  |  | 建-鋼製建具 58
片引き戸 | A-BE仕上 枠見込220 | 1 |  |  |  | 見積
| 常閉特定防火設備 |  | か所
特SD1B | W2080×H2900 |  |  |  |  | 建-鋼製建具 59
常時開放式ﾄﾞｱ | A-BE仕上 枠見込125 | 1 |  |  |  | 見積
| 煙感知式特定防火設備 |  | か所
特SD1C | W2580（1250）×H2870 |  |  |  |  | 建-鋼製建具 60
親子ﾄﾞｱ FIX | A-BE仕上 枠見込130 |  |  |  |  | 見積
ﾗﾝﾏ:FIX | 常閉特定防火設備
FR8 飛散防止ﾌｨﾙﾑ(ﾗﾝﾏより下部)共
1
か所
特SD1D | W2175×H2870 |  |  |  |  | 建-鋼製建具 61
片開きﾄﾞｱ ﾊﾟﾈﾙ | A-BE仕上 枠見込103 |  |  |  |  | 見積
FIX ﾗﾝﾏ:FIX | 常閉特定防火設備
FR8 飛散防止ﾌｨﾙﾑ(ﾗﾝﾏより下部)共
1
か所
特SD1E | W1370×H2200 |  |  |  |  | 建-鋼製建具 62
片引き戸 | A-BE仕上 枠見込220 | 1 |  |  |  | 見積
| 常閉特定防火設備 |  | か所
特SD1F | W1200×H2200 |  |  |  |  | 建-鋼製建具 63
常時閉鎖式 | A-BE仕上 枠見込125 | 1 |  |  |  | 見積
親子ﾄﾞｱ | 常閉特定防火設備 |  | か所
特SD1G | W1200×H2200 |  |  |  |  | 建-鋼製建具 64
常時閉鎖式 | A-BE仕上 枠見込125 | 1 |  |  |  | 見積
親子ﾄﾞｱ | 常閉特定防火設備 |  | か所
特SD1H | W2080×H2900 |  |  |  |  | 建-鋼製建具 65
常時開放式ﾄﾞｱ | A-BE仕上 枠見込100 | 1 |  |  |  | 見積
| 煙感知式特定防火設備 |  | か所
特SD1I | W2540×H2870 |  |  |  |  | 建-鋼製建具 66
片開きﾄﾞｱ FIX | A-BE仕上 枠見込130 |  |  |  |  | 見積
ﾗﾝﾏ:FIX | 常閉特定防火設備
FR8 飛散防止ﾌｨﾙﾑ(ﾗﾝﾏより下部)共
1
か所
特SD1L | W2065×H2900 |  |  |  |  | 建-鋼製建具 68
常時開放式ﾄﾞｱ | A-BE仕上 枠見込100 | 1 |  |  |  | 見積
| 煙感知式特定防火設備 |  | か所
特SD1M | W1200×H2200 |  |  |  |  | 建-鋼製建具 69
常時閉鎖式 | A-BE仕上 枠見込125 | 1 |  |  |  | 見積
親子ﾄﾞｱ | 常閉特定防火設備 |  | か所
特SD2A | W8677×H2400 |  |  |  |  | 建-鋼製建具 70
両開き戸 FIX | A-BE仕上 枠見込130 |  |  |  |  | 見積
常閉特定防火設備
FR8 飛散防止ﾌｨﾙﾑ共
1
か所
特SD2B | W3507×H2370 |  |  |  |  | 建-鋼製建具 71
片開きﾄﾞｱ FIX | A-BE仕上 枠見込130 |  |  |  |  | 見積
常閉特定防火設備
FR8 飛散防止ﾌｨﾙﾑ共
1
か所
建築工事 細目別内訳 | [5 empty] | 145
【校舎棟】 |  | 建具 |  |  | 鋼製建具 義務教育学校
名 称 | 摘 要 | 数 量 | 単位 | 単 価 | 金 額 | 備 考
特SD2C | W2146×H2400 |  |  |  |  | 建-鋼製建具 72
常時開放式ﾄﾞｱ | A-BE仕上 枠見込100 | 1 |  |  |  | 見積
| 煙感知式特定防火設備 |  | か所
特SD2D | W2095×H2400 |  |  |  |  | 建-鋼製建具 73
常時開放式ﾄﾞｱ | A-BE仕上 枠見込100 戸袋付 | 1 |  |  |  | 見積
| 煙感知式特定防火設備 |  | か所
特SD2E | W2255×H2400 |  |  |  |  | 建-鋼製建具 74
常時開放式ﾄﾞｱ | A-BE仕上 枠見込100 | 1 |  |  |  | 見積
| 煙感知式特定防火設備 |  | か所
特SD2F | W875×H2370 |  |  |  |  | 建-鋼製建具 75
常時閉鎖式ﾄﾞｱ | A-BE仕上 枠見込125 | 1 |  |  |  | 見積
| 常閉特定防火設備 |  | か所
特SW1A | W2050×H2870 |  |  |  |  | 建-鋼製建具 76
FIX ﾗﾝﾏ:FIX | A-BE仕上 枠見込130 |  |  |  |  | 見積
特定防火設備
FR8 飛散防止ﾌｨﾙﾑ共
1
か所
特SW1B | W1785×H1670 |  |  |  |  | 建-鋼製建具 77
FIX | A-BE仕上 枠見込130 |  |  |  |  | 見積
特定防火設備
FR8 飛散防止ﾌｨﾙﾑ共
1
か所
特SW1C | W1690×H2570 |  |  |  |  | 建-鋼製建具 78
FIX | A-BE仕上 枠見込130 |  |  |  |  | 見積
特定防火設備
FR8 飛散防止ﾌｨﾙﾑ共
1
か所
特SW1D | W840×H1670 |  |  |  |  | 建-鋼製建具 79
FIX | 13A-BE仕上 枠見込130 |  |  |  |  | 見積
特定防火設備
FR8 飛散防止ﾌｨﾙﾑ共
1
か所
特SW2A | W2000×H2370 |  |  |  |  | 建-鋼製建具 80
FIX | A-BE仕上 枠見込130 |  |  |  |  | 見積
特定防火設備
FR8 飛散防止ﾌｨﾙﾑ共
1
か所
計
建築工事 細目別内訳 | [5 empty] | 146
【校舎棟】 |  | 建具 |  |  | 鋼製建具 こども園
名 称 | 摘 要 | 数 量 | 単位 | 単 価 | 金 額 | 備 考
（外部） | [5 empty] | (コメント)
特SD1J | W3500×H2900 |  |  |  |  | 建-鋼製建具 67
常時開放式ﾄﾞｱ | A-BE仕上 枠見込100 | 1 |  |  |  | 見積
| 煙感知式特定防火設備 |  | か所
SW2せ | W2610×H1230 |  |  |  |  | 建-SW建具 21
FIX | 溝形ｶﾞﾗｽ7+溝形ｶﾞﾗｽ7嵌合式共 |  |  |  |  | 見積
ｶﾞﾗｽとめ材共 清掃別途
膳板:St-PL t1.6曲げ加工共
| ｽﾁｰﾙ枠ｶﾞﾗｽｻｯｼ | 1
か所
SW2そ | W2700×H1230 |  |  |  |  | 建-SW建具 22
FIX | 溝形ｶﾞﾗｽ7+溝形ｶﾞﾗｽ7嵌合式共 |  |  |  |  | 見積
ｶﾞﾗｽとめ材共 清掃別途
膳板:St-PL t1.6曲げ加工共
| ｽﾁｰﾙ枠ｶﾞﾗｽｻｯｼ | 1
か所
SW2た | W2335×H1230 |  |  |  |  | 建-SW建具 23
FIX | 溝形ｶﾞﾗｽ7+溝形ｶﾞﾗｽ7嵌合式共 |  |  |  |  | 見積
ｶﾞﾗｽとめ材共 清掃別途
膳板:St-PL t1.6曲げ加工共
| ｽﾁｰﾙ枠ｶﾞﾗｽｻｯｼ | 1
か所
SD1a | W900×H2350 |  |  |  |  | 建-鋼製建具 84
片開戸 | 枠見込125 | 1 |  |  |  | 見積
か所
SD1b | W1800×H2350 |  |  |  |  | 建-鋼製建具 85
両開戸 | 枠見込125 | 1 |  |  |  | 見積
か所
MD1D | W8520×H3550 |  |  |  |  | 建-鋼製目隠 86
有孔目隠しﾄﾞｱ | 有孔折版鋼板t1.2(開口率50%) | 1 |  |  |  | 見積
か所
（内部） | [5 empty] | (コメント)
SD1け | W4785×H2900 |  |  |  |  | 建-鋼製建具 87
3連両開戸+ｶﾞﾗﾘ | A-BE仕上 ｴｱﾀｲﾄ 枠見込70 | 1 |  |  |  | 見積
か所
SD1こ | W4300×H2600 |  |  |  |  | 建-鋼製建具 88
3連両開戸+ｶﾞﾗﾘ | A-BE仕上 ｴｱﾀｲﾄ 枠見込70 | 1 |  |  |  | 見積
か所
SD1さ | W4770×H2900 |  |  |  |  | 建-鋼製建具 89
3連両開戸+ｶﾞﾗﾘ | A-BE仕上 ｴｱﾀｲﾄ 枠見込70 | 1 |  |  |  | 見積
か所
SD1し | W3460×H2900 |  |  |  |  | 建-鋼製建具 90
3連両開戸+ｶﾞﾗﾘ | A-BE仕上 ｴｱﾀｲﾄ 枠見込70 | 1 |  |  |  | 見積
か所
SD1す | W4300×H2900 |  |  |  |  | 建-鋼製建具 91
3連両開戸+ｶﾞﾗﾘ | A-BE仕上 ｴｱﾀｲﾄ 枠見込70 | 1 |  |  |  | 見積
か所
SD1イ | W5050×H2200 |  |  |  |  | 建-鋼製建具 92
3連両開戸 | A-BE仕上 枠見込75 | 1 |  |  |  | 見積
か所
SD1I | W950×H2200 |  |  |  |  | 建-鋼製建具 93
片引戸 | A-BE仕上 枠見込220 | 1 |  |  |  | 見積
か所
SD1J | W925×H2200 |  |  |  |  | 建-鋼製建具 94
片引戸 | A-BE仕上 枠見込220 | 1 |  |  |  | 見積
か所
建築工事 細目別内訳 | [5 empty] | 147
【校舎棟】 |  | 建具 |  |  | 鋼製建具 こども園
名 称 | 摘 要 | 数 量 | 単位 | 単 価 | 金 額 | 備 考
SD1K | W900×H2200 |  |  |  |  | 建-鋼製建具 95
片開戸 | A-BE仕上 枠見込125 | 1 |  |  |  | 見積
か所
計
建築工事 細目別内訳 | [5 empty] | 148
【校舎棟】 |  | 建具 |  |  | 鋼製建具 放課後児童クラブ
名 称 | 摘 要 | 数 量 | 単位 | 単 価 | 金 額 | 備 考
（外部） | [5 empty] | (コメント)
（内部） | [5 empty] | (コメント)
SD1せ | W4770×H2900 |  |  |  |  | 建-鋼製建具 96
3連両開戸+ｶﾞﾗﾘ | A-BE仕上 ｴｱﾀｲﾄ 枠見込70 | 1 |  |  |  | 見積
か所
特SD1K | W2275×H2870 |  |  |  |  | 建-鋼製建具 97
親子ﾄﾞｱ FIX | A-BE仕上 枠見込130 |  |  |  |  | 見積
ﾗﾝﾏ:FIX | 常閉特定防火設備
FR8 飛散防止ﾌｨﾙﾑ(ﾗﾝﾏより下部)共
1
か所
計
建築工事 細目別内訳 | [5 empty] | 149
【校舎棟】 |  | 建具 |  |  | 鋼製建具 体育施設
名 称 | 摘 要 | 数 量 | 単位 | 単 価 | 金 額 | 備 考
（外部） | [5 empty] | (コメント)
SW3え | W5140×H600 |  |  |  |  | 建-SW建具 24
FIX | 溝形ｶﾞﾗｽ7+溝形ｶﾞﾗｽ7嵌合式共 |  |  |  |  | 見積
ｶﾞﾗｽとめ材共 清掃別途
膳板:St-PL t1.6曲げ加工共
| ｽﾁｰﾙ枠ｶﾞﾗｽｻｯｼ | 6
か所
SD1d | W1800×H2350 |  |  |  |  | 建-鋼製建具 99
両開戸 | 枠見込125 | 1 |  |  |  | 見積
か所
SD2a | W900×H2350 |  |  |  |  | 建-鋼製建具 100
片開戸 | 枠見込125 | 1 |  |  |  | 見積
か所
MD2A | W6215×H3000 |  |  |  |  | 建-鋼製目隠 101
有孔目隠しﾄﾞｱ | 有孔折版鋼板t1.2(開口率50%) | 1 |  |  |  | 見積
か所
（内部） | [5 empty] | (コメント)
SD1あ | W4800×H2900 |  |  |  |  | 建-鋼製建具 102
3連両開戸+ｶﾞﾗﾘ | A-BE仕上 ｴｱﾀｲﾄ 枠見込70 | 1 |  |  |  | 見積
か所
SD1B | W1800×H2500 |  |  |  |  | 建-鋼製建具 103
両開戸 | A-BE仕上 ｴｱﾀｲﾄ 枠見込125 | 1 |  |  |  | 見積
か所
SD1C | W1500×H2500 |  |  |  |  | 建-鋼製建具 104
片引戸 | A-BE仕上 枠見込220 | 1 |  |  |  | 見積
か所
SD1Q | W900×H2500 |  |  |  |  | 建-鋼製建具 105
片開戸 | A-BE仕上 枠見込125 | 2 |  |  |  | 見積
か所
SD1R | W2200×H2500 |  |  |  |  | 建-鋼製建具 106
両引分戸 | A-BE仕上 枠見込220 | 1 |  |  |  | 見積
か所
SD2お | W4910×H2400 |  |  |  |  | 建-鋼製建具 107
3連両開戸+ｶﾞﾗﾘ | A-BE仕上 ｴｱﾀｲﾄ 枠見込70 | 1 |  |  |  | 見積
か所
SD2C | W800×H2200 |  |  |  |  | 建-鋼製建具 108
片開戸 | A-BE仕上 枠見込125 | 1 |  |  |  | 見積
か所
特SD1N | W6950×H2870 |  |  |  |  | 建-鋼製建具 109
両開きﾄﾞｱ FIX | A-BE仕上 枠見込130 |  |  |  |  | 見積
ﾗﾝﾏ:FIX | 常閉特定防火設備
FR8 飛散防止ﾌｨﾙﾑ(ﾗﾝﾏより下部)共
1
か所
特SD2G | W1200×H2200 |  |  |  |  | 建-鋼製建具 110
常時閉鎖式 | A-BE仕上 枠見込125 | 1 |  |  |  | 見積
親子ﾄﾞｱ | 常閉特定防火設備 |  | か所
計
建築工事 細目別内訳 | [5 empty] | 150
【校舎棟】 |  | 建具 |  |  | 鋼製建具 給食室
名 称 | 摘 要 | 数 量 | 単位 | 単 価 | 金 額 | 備 考
（外部） | [5 empty] | (コメント)
SD1c | W1980×H2350 |  |  |  |  | 建-鋼製建具 111
片引戸 | 枠見込220 | 1 |  |  |  | 見積
か所
MD1G | W8110×H3550 |  |  |  |  | 建-鋼製目隠 112
有孔目隠しﾄﾞｱ | 有孔折版鋼板t1.2(開口率50%) | 1 |  |  |  | 見積
か所
（内部） | [5 empty] | (コメント)
SD1L | W900×H2200 |  |  |  |  | 建-鋼製建具 113
片引戸 | A-BE仕上 枠見込220 | 1 |  |  |  | 見積
か所
SD1M | W750×H2200 |  |  |  |  | 建-鋼製建具 114
片開戸 | A-BE仕上 枠見込125 | 1 |  |  |  | 見積
か所
SD1N | W700×H2200 |  |  |  |  | 建-鋼製建具 115
片開戸 | A-BE仕上 枠見込125 | 1 |  |  |  | 見積
か所
計
建築工事 細目別内訳 | [5 empty] | 151
【校舎棟】 |  | 建具 |  |  | 鋼製軽量建具 義務教育学校
名 称 | 摘 要 | 数 量 | 単位 | 単 価 | 金 額 | 備 考
（内部） | [5 empty] | (コメント)
LSD1A | W1180×H2200 |  |  |  |  | 建-軽量鋼製建具 1
親子両開戸 | A-BE仕上 枠見込125 | 1 |  |  |  | 見積
か所
LSD1B | W900×H2200 |  |  |  |  | 建-軽量鋼製建具 2
片開戸 | A-BE仕上 枠見込125 | 1 |  |  |  | 見積
か所
LSD1C | W900×H2200 |  |  |  |  | 建-軽量鋼製建具 3
片開戸 | A-BE仕上 枠見込125 | 1 |  |  |  | 見積
か所
LSD1D | W900×H2200 |  |  |  |  | 建-軽量鋼製建具 4
片開戸 | A-BE仕上 枠見込125 | 1 |  |  |  | 見積
か所
LSD1E | W890×H2200 |  |  |  |  | 建-軽量鋼製建具 5
片開戸 | A-BE仕上 枠見込125 | 1 |  |  |  | 見積
か所
LSD1F | W950×H2200 |  |  |  |  | 建-軽量鋼製建具 6
片引戸 | A-BE仕上 枠見込220 | 1 |  |  |  | 見積
か所
LSD1G | W700×H2200 |  |  |  |  | 建-軽量鋼製建具 7
片開戸 | A-BE仕上 枠見込125 | 1 |  |  |  | 見積
か所
LSD1H | W1500×H2200 |  |  |  |  | 建-軽量鋼製建具 8
両開戸 | A-BE仕上 枠見込125 | 1 |  |  |  | 見積
か所
LSD1I | W800×H2200 |  |  |  |  | 建-軽量鋼製建具 9
片開戸 | A-BE仕上 枠見込125 | 1 |  |  |  | 見積
か所
LSD1c | W950×H2200 |  |  |  |  | 建-軽量鋼製建具 10
片引戸 | A-BE仕上 枠見込125 | 1 |  |  |  | 見積
か所
LSD1d | W850×H2200 |  |  |  |  | 建-軽量鋼製建具 11
片引戸 | A-BE仕上 枠見込220 | 1 |  |  |  | 見積
か所
LSD1e | W870×H2200 |  |  |  |  | 建-軽量鋼製建具 12
片引戸 | A-BE仕上 枠見込125 | 1 |  |  |  | 見積
か所
LSD1あ | W1015×H2200 |  |  |  |  | 建-軽量鋼製建具 13
両開戸 | A-BE仕上 枠見込70 | 1 |  |  |  | 見積
か所
LSD2A | W950×H2200 |  |  |  |  | 建-軽量鋼製建具 14
片引戸 | A-BE仕上 枠見込220 | 1 |  |  |  | 見積
か所
LSD2B | W725×H2370 |  |  |  |  | 建-軽量鋼製建具 15
片開戸 | A-BE仕上 枠見込125 | 1 |  |  |  | 見積
か所
計
建築工事 細目別内訳 | [5 empty] | 152
【校舎棟】 |  | 建具 |  |  | 鋼製軽量建具 こども園
名 称 | 摘 要 | 数 量 | 単位 | 単 価 | 金 額 | 備 考
（内部） | [5 empty] | (コメント)
LSD1J | W800×H2200 |  |  |  |  | 建-軽量鋼製建具 16
片開戸 | A-BE仕上 枠見込125 | 1 |  |  |  | 見積
か所
LSD1K | W800×H2200 |  |  |  |  | 建-軽量鋼製建具 17
片開戸 | A-BE仕上 枠見込125 | 1 |  |  |  | 見積
か所
LSD1L | W950×H2200 |  |  |  |  | 建-軽量鋼製建具 18
片引戸 | A-BE仕上 枠見込220 | 1 |  |  |  | 見積
か所
LSD1M | W900×H2200 |  |  |  |  | 建-軽量鋼製建具 19
片開戸 | A-BE仕上 枠見込125 | 1 |  |  |  | 見積
か所
LSD1N | W1030×H2200 |  |  |  |  | 建-軽量鋼製建具 20
片引戸 | A-BE仕上 枠見込220 | 1 |  |  |  | 見積
か所
LSD1O | W800×H2200 |  |  |  |  | 建-軽量鋼製建具 21
片開戸 | A-BE仕上 枠見込125 | 1 |  |  |  | 見積
か所
計
建築工事 細目別内訳 | [5 empty] | 153
【校舎棟】 |  | 建具 |  |  | 鋼製軽量建具 放課後児童クラブ
名 称 | 摘 要 | 数 量 | 単位 | 単 価 | 金 額 | 備 考
（内部） | [5 empty] | (コメント)
計
建築工事 細目別内訳 | [5 empty] | 154
【校舎棟】 |  | 建具 |  |  | 鋼製軽量建具 給食室
名 称 | 摘 要 | 数 量 | 単位 | 単 価 | 金 額 | 備 考
（内部） | [5 empty] | (コメント)
LSD1Q | W750×H2200 |  |  |  |  | 建-軽量鋼製建具 22
片引戸 | A-BE仕上 枠見込220 | 1 |  |  |  | 見積
か所
LSD1R | W690×H2200 |  |  |  |  | 建-軽量鋼製建具 23
片引戸 | A-BE仕上 枠見込220 | 1 |  |  |  | 見積
か所
LSD1S | W750×H2200 |  |  |  |  | 建-軽量鋼製建具 24
片引戸 | A-BE仕上 枠見込220 | 1 |  |  |  | 見積
か所
LSD1T | W900×H2200 |  |  |  |  | 建-軽量鋼製建具 25
片引戸 | A-BE仕上 枠見込220 | 1 |  |  |  | 見積
か所
LSD1U | W900×H2200 |  |  |  |  | 建-軽量鋼製建具 26
片引戸 | A-BE仕上 枠見込220 | 1 |  |  |  | 見積
か所
LSD1V | W900×H2200 |  |  |  |  | 建-軽量鋼製建具 27
片引戸 | A-BE仕上 枠見込220 | 1 |  |  |  | 見積
か所
LSD1W | W900×H2200 |  |  |  |  | 建-軽量鋼製建具 28
片引戸 | A-BE仕上 枠見込220 | 1 |  |  |  | 見積
か所
LSD1X | W900×H2200 |  |  |  |  | 建-軽量鋼製建具 29
片引戸 | A-BE仕上 枠見込220 | 1 |  |  |  | 見積
か所
LSD1Y | W900×H2200 |  |  |  |  | 建-軽量鋼製建具 30
片引戸 | A-BE仕上 枠見込220 | 1 |  |  |  | 見積
か所
LSD1Z | W900×H2200 |  |  |  |  | 建-軽量鋼製建具 31
片引戸 | A-BE仕上 枠見込220 | 1 |  |  |  | 見積
か所
LSD1a | W800×H2200 |  |  |  |  | 建-軽量鋼製建具 32
片開戸 | A-BE仕上 枠見込125 | 1 |  |  |  | 見積
か所
LSD1b | W800×H2200 |  |  |  |  | 建-軽量鋼製建具 33
片開戸 | A-BE仕上 枠見込125 | 1 |  |  |  | 見積
か所
計
建築工事 細目別内訳 | [5 empty] | 155
【校舎棟】 |  | 建具 |  |  | ステンレス製建具 義務教育学校
名 称 | 摘 要 | 数 量 | 単位 | 単 価 | 金 額 | 備 考
（外部） | [5 empty] | (コメント)
ATDA | W4760×H2870 |  |  |  |  | 建-ステンレ建具 1
自動両引き分け戸 |  | 1 |  |  |  | 見積
か所
同上ｶﾞﾗｽ | 12ｍｍ透明強化ガラス 鍵付き |  |  |  |  | 建-ステンレ建具 13
| 飛散防止フィルム張り共 | 1 |  |  |  | 見積
か所
（内部） | [5 empty] | (コメント)
ATDあ | W4760×H2870 |  |  |  |  | 建-ステンレ建具 2
自動両引き分け戸 |  | 1 |  |  |  | 見積
か所
同上ｶﾞﾗｽ | 12ｍｍ透明強化ガラス 鍵付き |  |  |  |  | 建-ステンレ建具 14
| 飛散防止フィルム張り共 | 1 |  |  |  | 見積
か所
計
建築工事 細目別内訳 | [5 empty] | 156
【校舎棟】 |  | 建具 |  |  | ステンレス製建具 こども園
名 称 | 摘 要 | 数 量 | 単位 | 単 価 | 金 額 | 備 考
（外部） | [5 empty] | (コメント)
ATDB | W3910×H2870 |  |  |  |  | 建-ステンレ建具 3
自動両引き分け戸 |  | 1 |  |  |  | 見積
か所
同上ｶﾞﾗｽ | 12ｍｍ透明強化ガラス 鍵付き |  |  |  |  | 建-ステンレ建具 4
| 飛散防止フィルム張り共 | 1 |  |  |  | 見積
か所
（内部） | [5 empty] | (コメント)
ATDい | W3900×H2870 |  |  |  |  | 建-ステンレ建具 5
自動両引き分け戸 |  | 1 |  |  |  | 見積
か所
同上ｶﾞﾗｽ | 12ｍｍ透明強化ガラス 鍵付き |  |  |  |  | 建-ステンレ建具 6
| 飛散防止フィルム張り共 | 1 |  |  |  | 見積
か所
計
建築工事 細目別内訳 | [5 empty] | 157
【校舎棟】 |  | 建具 |  |  | 木製建具 義務教育学校
名 称 | 摘 要 | 数 量 | 単位 | 単 価 | 金 額 | 備 考
（外部） | [5 empty] | (コメント)
WW1え | W4615×H2870 |  |  |  |  | 建-木製WW 1
両引き分け戸 | 木製ｻｯｼ共 | 1 |  |  |  | 見積
(ﾍｰﾍﾞｼｰﾍﾞ) |  |  | か所
WW1お | W4600×H2870 |  |  |  |  | 建-木製WW 2
引違い窓 FIX | 木製ｻｯｼ･樹脂製網戸共 | 1 |  |  |  | 見積
木製ﾊﾟﾈﾙ |  |  | か所
WW1か | W2070×H2870 |  |  |  |  | 建-木製WW 3
引違い窓 | 木製ｻｯｼ･樹脂製網戸共 | 1 |  |  |  | 見積
木製ﾊﾟﾈﾙ |  |  | か所
WW1き | W2400×H2870 |  |  |  |  | 建-木製WW 4
引違い戸 ﾗﾝﾏ:FIX | 木製ｻｯｼ共 | 1 |  |  |  | 見積
か所
WW1く | W1370×H1400 |  |  |  |  | 建-木製WW 5
FIX | 木製ｻｯｼ共 | 1 |  |  |  | 見積
か所
WW1け | W2400×H2870 |  |  |  |  | 建-木製WW 6
引違い窓 | 木製ｻｯｼ･樹脂製網戸共 | 1 |  |  |  | 見積
木製ﾊﾟﾈﾙ |  |  | か所
WW1こ | W3730×H2870 |  |  |  |  | 建-木製WW 7
引違い戸 | 木製ｻｯｼ共 |  |  |  |  | 見積
(ﾍｰﾍﾞｼｰﾍﾞ) FIX
木製ﾊﾟﾈﾙ
1
か所
WW1さ | W5430×H2870 |  |  |  |  | 建-木製WW 8
引違い戸 | 木製ｻｯｼ共 | 1 |  |  |  | 見積
(ﾍｰﾍﾞｼｰﾍﾞ) FIX |  |  | か所
WW1し | W2540×H2570 |  |  |  |  | 建-木製WW 9
縦辷り窓 引違い | 木製ｻｯｼ･樹脂製網戸共 | 1 |  |  |  | 見積
窓 木製ﾊﾟﾈﾙ |  |  | か所
WW1す | W5200×H2870 |  |  |  |  | 建-木製WW 10
3枚引き戸 | 木製ｻｯｼ共 | 1 |  |  |  | 見積
(ﾍｰﾍﾞｼｰﾍﾞ) |  |  | か所
WW1せ | W2110×H2870 |  |  |  |  | 建-木製WW 11
片引き窓 | 木製ｻｯｼ･樹脂製網戸共 | 1 |  |  |  | 見積
木製ﾊﾟﾈﾙ |  |  | か所
WW1そ | W3760×H2870 |  |  |  |  | 建-木製WW 12
引違い戸 FIX | 木製ｻｯｼ共 | 1 |  |  |  | 見積
ﾗﾝﾏ:FIX |  |  | か所
WW1た | W2918×H2870 |  |  |  |  | 建-木製WW 13
引違い窓 FIX | 木製ｻｯｼ･樹脂製網戸共 | 1 |  |  |  | 見積
木製ﾊﾟﾈﾙ |  |  | か所
WW1ち | W2500×H2470 |  |  |  |  | 建-木製WW 14
引違い戸 | 木製ｻｯｼ共 | 1 |  |  |  | 見積
か所
WW1つ | φ1500 |  |  |  |  | 建-木製WW 15
FIX | 木製ｻｯｼ共 | 1 |  |  |  | 見積
か所
WW1て | W8145×H3400 |  |  |  |  | 建-木製WW 16
FIX | 木製ｻｯｼ共 | 1 |  |  |  | 見積
か所
WW1と | W4740×H2870 |  |  |  |  | 建-木製WW 17
引違い戸 | 木製ｻｯｼ共 | 1 |  |  |  | 見積
(ﾍｰﾍﾞｼｰﾍﾞ) FIX |  |  | か所
WW1な | W8365×H2900 |  |  |  |  | 建-木製WW 18
FIX | 木製ｻｯｼ共 | 1 |  |  |  | 見積
か所
建築工事 細目別内訳 | [5 empty] | 158
【校舎棟】 |  | 建具 |  |  | 木製建具 義務教育学校
名 称 | 摘 要 | 数 量 | 単位 | 単 価 | 金 額 | 備 考
WW1に | W3970×H2870 |  |  |  |  | 建-木製WW 19
引違い戸 縦辷り | 木製ｻｯｼ･樹脂製網戸共 |  |  |  |  | 見積
窓 木製ﾊﾟﾈﾙ
ﾗﾝﾏ:FIX
1
か所
（内部） | [5 empty] | (コメント)
WD1A | W3055×H2400 |  |  |  |  | 建-木製建具 20
3枚引戸 | SUS製Vﾚｰﾙ 12×12共 | 1 |  |  |  | 見積
| 戸当たりR加工 |  | か所
WD1B | W2110×H2870 |  |  |  |  | 建-木製建具 21
常開大型片開き戸 | 戸当たりR加工 | 1 |  |  |  | 見積
か所
WD1C | W900×H2200 |  |  |  |  | 建-木製建具 22
片開きﾄﾞｱ | 戸当たりR加工 | 1 |  |  |  | 見積
か所
WD1D | W2560×H2870 |  |  |  |  | 建-木製建具 23
片引き戸 ﾗﾝﾏ:FIX | SUS製Vﾚｰﾙ 12×12共 | 1 |  |  |  | 見積
| 戸当たりR加工 |  | か所
WD1E | W1721×H2870 |  |  |  |  | 建-木製建具 24
2枚引込戸 | SUS製Vﾚｰﾙ 12×12共 | 1 |  |  |  | 見積
ﾗﾝﾏ:FIX | 戸当たりR加工 |  | か所
WD1F | W900×H2870 |  |  |  |  | 建-木製建具 25
片引き戸 ﾗﾝﾏ:FIX | SUS製Vﾚｰﾙ 12×12共 | 1 |  |  |  | 見積
| 戸当たりR加工 |  | か所
WD1G | W2170×H2870 |  |  |  |  | 建-木製建具 26
引違い戸 ﾗﾝﾏ:FIX | SUS製Vﾚｰﾙ 12×12共 | 1 |  |  |  | 見積
| 戸当たりR加工 |  | か所
WD1H | W2185×H2870 |  |  |  |  | 建-木製建具 27
引違い戸 ﾗﾝﾏ:FIX | SUS製Vﾚｰﾙ 12×12共 | 1 |  |  |  | 見積
| 戸当たりR加工 |  | か所
WD1I | W2550×H2870 |  |  |  |  | 建-木製建具 28
2枚引込戸 | SUS製Vﾚｰﾙ 12×12共 | 1 |  |  |  | 見積
ﾗﾝﾏ:FIX | 戸当たりR加工 |  | か所
WD1J | W2190×H2870 |  |  |  |  | 建-木製建具 29
2枚引込戸 | SUS製Vﾚｰﾙ 12×12共 | 1 |  |  |  | 見積
ﾗﾝﾏ:FIX | 戸当たりR加工 |  | か所
WD1K | W2185×H2870 |  |  |  |  | 建-木製建具 30
引違い戸 ﾗﾝﾏ:FIX | SUS製Vﾚｰﾙ 12×12共 | 1 |  |  |  | 見積
| 戸当たりR加工 |  | か所
WD1L | W2192×H2870 |  |  |  |  | 建-木製建具 31
引違い戸 ﾗﾝﾏ:FIX | SUS製Vﾚｰﾙ 12×12共 | 1 |  |  |  | 見積
| 戸当たりR加工 |  | か所
WD1M | W2185×H2870 |  |  |  |  | 建-木製建具 32
引違い戸 ﾗﾝﾏ:FIX | SUS製Vﾚｰﾙ 12×12共 | 1 |  |  |  | 見積
| 戸当たりR加工 |  | か所
WD1k | W4900×H2870 |  |  |  |  | 建-木製建具 33
5枚引違い戸 | SUS製Vﾚｰﾙ 12×12共 | 1 |  |  |  | 見積
ﾗﾝﾏ:FIX | 戸当たりR加工 |  | か所
WD1l | W1000×H2200 |  |  |  |  | 建-木製建具 34
片引き戸 | SUS製Vﾚｰﾙ 12×12共 | 1 |  |  |  | 見積
| 戸当たりR加工 |  | か所
WW1B | FIX ﾗﾝﾏ：FIX 木工事に含む |  |  |  |  | (コメント)
WW1C | FIX ﾗﾝﾏ：FIX 木工事に含む |  |  |  |  | (コメント)
建築工事 細目別内訳 | [5 empty] | 159
【校舎棟】 |  | 建具 |  |  | 木製建具 義務教育学校
名 称 | 摘 要 | 数 量 | 単位 | 単 価 | 金 額 | 備 考
WW1D | FIX 木工事に含む |  |  |  |  | (コメント)
WW1E | W2605×H2870 |  |  |  |  | 建-木製建具 38
片引き戸 FIX | SUS製Vﾚｰﾙ 12×12共 | 1 |  |  |  | 見積
ﾗﾝﾏ:FIX | 戸当たりR加工 |  | か所
WW1F | W4290×H2870 |  |  |  |  | 建-木製建具 39
片引き戸 FIX | SUS製Vﾚｰﾙ 12×12共 | 1 |  |  |  | 見積
ﾗﾝﾏ:FIX | 戸当たりR加工 |  | か所
WW1G | W2555×H2870 |  |  |  |  | 建-木製建具 40
引違い戸 ﾗﾝﾏ:FIX | SUS製Vﾚｰﾙ 12×12共 | 1 |  |  |  | 見積
か所
WW1H | W2575×H2870 |  |  |  |  | 建-木製建具 41
親子ﾄﾞｱ FIX | 戸当たりR加工 | 1 |  |  |  | 見積
木製ﾊﾟﾈﾙ ﾗﾝﾏ:FIX |  |  | か所
WW1I | W3573×H1870 |  |  |  |  | 建-木製建具 42
片引き窓 FIX | SUS製Vﾚｰﾙ 12×12共 | 1 |  |  |  | 見積
ﾗﾝﾏ:FIX | 戸当たりR加工 |  | か所
WW1J | W2920×H2870 |  |  |  |  | 建-木製建具 43
片引き戸 FIX | SUS製Vﾚｰﾙ 12×12共 | 1 |  |  |  | 見積
| 戸当たりR加工 |  | か所
WW1K | FIX 木工事に含む |  |  |  |  | (コメント)
WW1L | W2550×H2870 |  |  |  |  | 建-木製建具 45
片引き戸 ﾗﾝﾏ:FIX | SUS製Vﾚｰﾙ 12×12共 | 1 |  |  |  | 見積
| 戸当たりR加工 |  | か所
WW1M | W8555×H2870 |  |  |  |  | 建-木製建具 46
片引き戸 FIX | SUS製Vﾚｰﾙ 12×12共 | 1 |  |  |  | 見積
ﾗﾝﾏ:FIX | 戸当たりR加工 |  | か所
WW1N | W2540×H2570 |  |  |  |  | 建-木製建具 47
親子ﾄﾞｱ FIX | 戸当たりR加工 | 1 |  |  |  | 見積
ﾗﾝﾏ:FIX |  |  | か所
WW1O | W3935×H2870 |  |  |  |  | 建-木製建具 48
3枚引き戸 | SUS製Vﾚｰﾙ 12×12共 | 1 |  |  |  | 見積
ﾗﾝﾏ:FIX | 戸当たりR加工 |  | か所
WW1V | W1430×H1670 |  |  |  |  | 建-木製建具 49
片引き窓 ﾗﾝﾏ:FIX | SUS製Vﾚｰﾙ 12×12共 | 1 |  |  |  | 見積
| 戸当たりR加工 |  | か所
計
建築工事 細目別内訳 | [5 empty] | 160
【校舎棟】 |  | 建具 |  |  | 木製建具 こども園
名 称 | 摘 要 | 数 量 | 単位 | 単 価 | 金 額 | 備 考
（外部） | [5 empty] | (コメント)
WW1あ | W2160×H2870 |  |  |  |  | 建-木製WW 50
引違い窓 | 木製ｻｯｼ･樹脂製網戸共 | 1 |  |  |  | 見積
木製ﾊﾟﾈﾙ |  |  | か所
WW1い | W2000×H2870 |  |  |  |  | 建-木製WW 51
片引き戸 ﾗﾝﾏ:FIX | 木製ｻｯｼ共 | 1 |  |  |  | 見積
か所
WW1う | W700×H1200 |  |  |  |  | 建-木製WW 52
縦辷り窓 | 木製ｻｯｼ･樹脂製網戸共 | 1 |  |  |  | 見積
か所
WW1ひ | W520×H870 |  |  |  |  | 建-木製WW 53
突出し窓 | 木製ｻｯｼ･樹脂製網戸共 | 1 |  |  |  | 見積
か所
WW1ふ | W2570×H2870 |  |  |  |  | 建-木製WW 54
引違い戸 | 木製ｻｯｼ共 | 1 |  |  |  | 見積
か所
WW1へ | W2085×H2670 |  |  |  |  | 建-木製WW 55
FIX 木製ﾊﾟﾈﾙ | 木製ｻｯｼ共 | 1 |  |  |  | 見積
か所
WW1ほ | W2000×H600 |  |  |  |  | 建-木製WW 56
FIX | 木製ｻｯｼ共 | 1 |  |  |  | 見積
か所
WW1ま | W2415×H2570 |  |  |  |  | 建-木製WW 57
引違い戸 ﾗﾝﾏ:FIX | 木製ｻｯｼ共 | 1 |  |  |  | 見積
か所
WW1み | W2005×H2870 |  |  |  |  | 建-木製WW 58
片引き戸 ﾗﾝﾏ:FIX | 木製ｻｯｼ共 | 1 |  |  |  | 見積
か所
WW1む | W1050×H1200 |  |  |  |  | 建-木製WW 59
縦辷り窓 | 木製ｻｯｼ･樹脂製網戸共 | 1 |  |  |  | 見積
か所
（内部） | [5 empty] | (コメント)
WD1N | W1100×H2200 |  |  |  |  | 建-木製建具 60
片引き戸 | SUS製Vﾚｰﾙ 12×12共 | 1 |  |  |  | 見積
| 戸当たりR加工 |  | か所
WD1O | W1900×H2870 |  |  |  |  | 建-木製建具 61
引違い戸 ﾗﾝﾏ:FIX | SUS製Vﾚｰﾙ 12×12共 | 1 |  |  |  | 見積
| 戸当たりR加工 |  | か所
WD1P | W900×H2200 |  |  |  |  | 建-木製建具 62
壁引込戸 | SUS製Vﾚｰﾙ 12×12共 | 2 |  |  |  | 見積
| 戸当たりR加工 |  | か所
WD1Q | W1115×H2200 |  |  |  |  | 建-木製建具 63
片引き戸 | SUS製Vﾚｰﾙ 12×12共 | 1 |  |  |  | 見積
| 戸当たりR加工 |  | か所
WD1R | W2175×H2200 |  |  |  |  | 建-木製建具 64
引違い戸 | SUS製Vﾚｰﾙ 12×12共 | 1 |  |  |  | 見積
| 戸当たりR加工 |  | か所
WD1S | W2329×H2870 |  |  |  |  | 建-木製建具 65
引違い戸 ﾗﾝﾏ:FIX | SUS製Vﾚｰﾙ 12×12共 | 1 |  |  |  | 見積
| 戸当たりR加工 |  | か所
WD1T | W4775×H2870 |  |  |  |  | 建-木製建具 66
5枚引違い戸 | SUS製Vﾚｰﾙ 12×12共 | 1 |  |  |  | 見積
ﾗﾝﾏ:FIX | 戸当たりR加工 |  | か所
WD1U | W1000×H2200 |  |  |  |  | 建-木製建具 67
片引き戸 | SUS製Vﾚｰﾙ 12×12共 | 1 |  |  |  | 見積
| 戸当たりR加工 |  | か所
建築工事 細目別内訳 | [5 empty] | 161
【校舎棟】 |  | 建具 |  |  | 木製建具 こども園
名 称 | 摘 要 | 数 量 | 単位 | 単 価 | 金 額 | 備 考
WD1V | W945×H2200 |  |  |  |  | 建-木製建具 68
片引き戸 | SUS製Vﾚｰﾙ 12×12共 | 1 |  |  |  | 見積
| 戸当たりR加工 |  | か所
WD1W | W950×H2200 |  |  |  |  | 建-木製建具 69
片引き戸 | SUS製Vﾚｰﾙ 12×12共 | 1 |  |  |  | 見積
| 戸当たりR加工 |  | か所
WD1X | W1478×H2870 |  |  |  |  | 建-木製建具 70
片引き戸 ﾗﾝﾏ:FIX | SUS製Vﾚｰﾙ 12×12共 | 1 |  |  |  | 見積
| 戸当たりR加工 |  | か所
WD1Y | W900×H2200 |  |  |  |  | 建-木製建具 71
壁引込戸 | SUS製Vﾚｰﾙ 12×12共 | 1 |  |  |  | 見積
| 戸当たりR加工 |  | か所
WD1Z | W2191×H2230 |  |  |  |  | 建-木製建具 72
片引き戸 | SUS製Vﾚｰﾙ 12×12共 | 1 |  |  |  | 見積
| 戸当たりR加工 |  | か所
WD1b | W2590×H2200 |  |  |  |  | 建-木製建具 73
片引き戸 | SUS製Vﾚｰﾙ 12×12共 | 1 |  |  |  | 見積
| 戸当たりR加工 |  | か所
WD1a | W2735×H2570 |  |  |  |  | 建-木製建具 74
3枚引き戸 | SUS製Vﾚｰﾙ 12×12共 | 1 |  |  |  | 見積
| 戸当たりR加工 |  | か所
WD1c | W2590×H2870 |  |  |  |  | 建-木製建具 75
片引き戸 ﾗﾝﾏ:FIX | SUS製Vﾚｰﾙ 12×12共 | 1 |  |  |  | 見積
| 戸当たりR加工 |  | か所
WD1d | W1335×H2870 |  |  |  |  | 建-木製建具 76
親子ﾄﾞｱ ﾗﾝﾏ:FIX | 戸当たりR加工 | 1 |  |  |  | 見積
か所
WW1Q | W4030×H2870 |  |  |  |  | 建-木製建具 77
両引き分け戸 | SUS製Vﾚｰﾙ 12×12共 | 1 |  |  |  | 見積
ﾗﾝﾏ:FIX | 戸当たりR加工 |  | か所
WW1R | W1530×H2570 |  |  |  |  | 建-木製建具 78
引違い窓 FIX | SUS製Vﾚｰﾙ 12×12共 | 1 |  |  |  | 見積
| 戸当たりR加工 |  | か所
WW1S | FIX 木工事に含む |  |  |  |  | (コメント)
WW1T | FIX ﾗﾝﾏ：FIX 木工事に含む |  |  |  |  | (コメント)
WW1U | W2210×H1970 |  |  |  |  | 建-木製建具 81
片引き窓 FIX | SUS製Vﾚｰﾙ 12×12共 | 1 |  |  |  | 見積
ﾗﾝﾏ:FIX | 戸当たりR加工 |  | か所
計
建築工事 細目別内訳 | [5 empty] | 162
【校舎棟】 |  | 建具 |  |  | 木製建具 放課後児童クラブ
名 称 | 摘 要 | 数 量 | 単位 | 単 価 | 金 額 | 備 考
（外部） | [5 empty] | (コメント)
WW1ぬ | W2470×H2470 |  |  |  |  | 建-木製WW 82
引違い窓 | 木製ｻｯｼ･樹脂製網戸共 | 1 |  |  |  | 見積
木製ﾊﾟﾈﾙ |  |  | か所
WW1ね | W2000×H2870 |  |  |  |  | 建-木製WW 83
FIX 木製ﾊﾟﾈﾙ | 木製ｻｯｼ共 | 1 |  |  |  | 見積
か所
WW1の | W5400×H2870 |  |  |  |  | 建-木製WW 84
片引き戸 FIX | 木製ｻｯｼ共 | 1 |  |  |  | 見積
ﾗﾝﾏ:FIX |  |  | か所
WW1は | W1860×H2870 |  |  |  |  | 建-木製WW 85
引違い戸 ﾗﾝﾏ:FIX | 木製ｻｯｼ共 | 1 |  |  |  | 見積
か所
（内部） | [5 empty] | (コメント)
WD1e | W900×H2200 |  |  |  |  | 建-木製建具 86
片開きﾄﾞｱ | 戸当たりR加工 | 1 |  |  |  | 見積
か所
WD1f | W2200×H2870 |  |  |  |  | 建-木製建具 87
引違い戸 ﾗﾝﾏ:FIX | SUS製Vﾚｰﾙ 12×12共 | 1 |  |  |  | 見積
| 戸当たりR加工 |  | か所
WD1g | W2200×H2870 |  |  |  |  | 建-木製建具 88
引違い戸 ﾗﾝﾏ:FIX | SUS製Vﾚｰﾙ 12×12共 | 1 |  |  |  | 見積
| 戸当たりR加工 |  | か所
WD1h | W2200×H2870 |  |  |  |  | 建-木製建具 89
2枚引込戸 | SUS製Vﾚｰﾙ 12×12共 | 1 |  |  |  | 見積
ﾗﾝﾏ:FIX | 戸当たりR加工 |  | か所
WD1i | W2450×H2870 |  |  |  |  | 建-木製建具 90
引違い戸 ﾗﾝﾏ:FIX | SUS製Vﾚｰﾙ 12×12共 | 1 |  |  |  | 見積
| 戸当たりR加工 |  | か所
計
建築工事 細目別内訳 | [5 empty] | 163
【校舎棟】 |  | 建具 |  |  | 木製建具 体育施設
名 称 | 摘 要 | 数 量 | 単位 | 単 価 | 金 額 | 備 考
（内部） | [5 empty] | (コメント)
WD1m | W3820×H2400 |  |  |  |  | 建-ｱﾙﾐ折戸 14
木製格子折れ戸 | 杉無垢材(40×40面取り) | 1 |  |  |  | 見積
か所
WD1n | W4095×H2400 |  |  |  |  | 建-ｱﾙﾐ折戸 15
木製格子折れ戸 | 杉無垢材(40×40面取り) | 1 |  |  |  | 見積
か所
WD1o | W4625×H2400 |  |  |  |  | 建-ｱﾙﾐ折戸 16
木製格子折れ戸 | 杉無垢材(40×40面取り) | 1 |  |  |  | 見積
か所
WD1p | W4465×H2400 |  |  |  |  | 建-ｱﾙﾐ折戸 17
木製格子折れ戸 | 杉無垢材(40×40面取り) | 1 |  |  |  | 見積
か所
WW1A | W7090×H2870 |  |  |  |  | 建-木製建具 95
2枚両引分け戸 | 木製ｻｯｼ共 | 1 |  |  |  | 見積
(ﾍｰﾍﾞｼｰﾍﾞ) | 戸当たりR加工 |  | か所
計
建築工事 細目別内訳 | [5 empty] | 164
【校舎棟】 |  | 建具 |  |  | 木製建具 給食室
名 称 | 摘 要 | 数 量 | 単位 | 単 価 | 金 額 | 備 考
（内部） | [5 empty] | (コメント)
WD1j | W600×H2200 |  |  |  |  | 建-木製建具 96
片開き戸 | 戸当たりR加工 | 2 |  |  |  | 見積
| 小窓100×100程度 TG5共 |  | か所
計
建築工事 細目別内訳 | [5 empty] | 165
【校舎棟】 |  | 建具 |  |  | 自動ドア開閉装置 義務教育学校
名 称 | 摘 要 | 数 量 | 単位 | 単 価 | 金 額 | 備 考
（外部） | [5 empty] | (コメント)
ATDA | 引分用 |  |  |  |  | 建-ステンレ建具 7
ｴﾝｼﾞﾝ装置 |  | 1 |  |  |  | 見積
か所
（内部） | [5 empty] | (コメント)
ATDあ | 引分用 |  |  |  |  | 建-ステンレ建具 8
ｴﾝｼﾞﾝ装置 |  | 1 |  |  |  | 見積
か所
計
建築工事 細目別内訳 | [5 empty] | 166
【校舎棟】 |  | 建具 |  |  | 自動ドア開閉装置 こども園
名 称 | 摘 要 | 数 量 | 単位 | 単 価 | 金 額 | 備 考
（外部） | [5 empty] | (コメント)
ATDB | 引分用 |  |  |  |  | 建-ステンレ建具 9
ｴﾝｼﾞﾝ装置 |  | 1 |  |  |  | 見積
か所
（内部） | [5 empty] | (コメント)
ATDい | 引分用 |  |  |  |  | 建-ステンレ建具 10
ｴﾝｼﾞﾝ装置 |  | 1 |  |  |  | 見積
か所
計
建築工事 細目別内訳 | [5 empty] | 167
【校舎棟】 |  | 建具 |  |  | シャッター 義務教育学校
名 称 | 摘 要 | 数 量 | 単位 | 単 価 | 金 額 | 備 考
（内部） | [5 empty] | (コメント)
特SS1A | W7390×H2900 |  |  |  |  | 建-シャッター 1
ｼｰﾄｼｬｯﾀｰ | 特定防火設備 | 1 |  |  |  | 見積
電気制御式 |  |  | か所
特SS1C | W7450×H2900 |  |  |  |  | 建-シャッター 2
ｼｰﾄｼｬｯﾀｰ | 特定防火設備 | 1 |  |  |  | 見積
電気制御式 |  |  | か所
特SS1D | W9887×H5000 |  |  |  |  | 建-シャッター 3
ｼｰﾄｼｬｯﾀｰ | 特定防火設備 | 1 |  |  |  | 見積
電気制御式 |  |  | か所
特SS1E | W7284×H2900 |  |  |  |  | 建-シャッター 4
ｼｰﾄｼｬｯﾀｰ | 特定防火設備 | 1 |  |  |  | 見積
電気制御式 |  |  | か所
特SS1F | W1779×H2900 |  |  |  |  | 建-シャッター 5
ｼｰﾄｼｬｯﾀｰ | 特定防火設備 | 1 |  |  |  | 見積
電気制御式 |  |  | か所
計
建築工事 細目別内訳 | [5 empty] | 168
【校舎棟】 |  | 建具 |  |  | シャッター 体育施設
名 称 | 摘 要 | 数 量 | 単位 | 単 価 | 金 額 | 備 考
（内部） | [5 empty] | (コメント)
特SS1B | W7150×H2900 |  |  |  |  | 建-シャッター 6
ｼｰﾄｼｬｯﾀｰ | 特定防火設備 | 1
電気制御式 |  |  | か所 |  |  | 見積
特SS2A | W7402×H2400 |  |  |  |  | 建-シャッター 7
ｼｰﾄｼｬｯﾀｰ | 特定防火設備 | 1 |  |  |  | 見積
電気制御式 |  |  | か所
計
建築工事 細目別内訳 | [5 empty] | 169
【校舎棟】 |  | 建具 |  |  | 可動間仕切 義務教育学校
名 称 | 摘 要 | 数 量 | 単位 | 単 価 | 金 額 | 備 考
（内部） | [5 empty] | (コメント)
SP1 | W3315×H2400 |  |  |  |  | 建-可動間仕切 1
ｽﾁｰﾙﾊﾟｰﾃｰｼｮﾝ | SGCC、B-ME(焼付塗装) | 1 |  |  |  | 見積
片引き戸 FIX | TG5 飛散防止ﾌｨﾙﾑ共 |  | か所
SP2 | W5550×H2400 |  |  |  |  | 建-可動間仕切 2
ｽﾁｰﾙﾊﾟｰﾃｰｼｮﾝ | SGCC、B-ME(焼付塗装) | 1 |  |  |  | 見積
片引き戸 FIX | TG5 飛散防止ﾌｨﾙﾑ共 |  | か所
SP3 | W3370×H2400 |  |  |  |  | 建-可動間仕切 3
ｽﾁｰﾙﾊﾟｰﾃｰｼｮﾝ | SGCC、B-ME(焼付塗装) | 1 |  |  |  | 見積
片引き戸 FIX | TG5 飛散防止ﾌｨﾙﾑ共 |  | か所
SP4 | W2575×H2400 |  |  |  |  | 建-可動間仕切 4
ｽﾁｰﾙﾊﾟｰﾃｰｼｮﾝ | SGCC、B-ME(焼付塗装) | 1 |  |  |  | 見積
FIX | TG5 飛散防止ﾌｨﾙﾑ共 |  | か所
SP5 | W2175×H2400 |  |  |  |  | 建-可動間仕切 5
ｽﾁｰﾙﾊﾟｰﾃｰｼｮﾝ | SGCC、B-ME(焼付塗装) | 1 |  |  |  | 見積
片引き戸 FIX | TG5 飛散防止ﾌｨﾙﾑ共 |  | か所
SP6 | W2450×H2400 |  |  |  |  | 建-可動間仕切 6
ｽﾁｰﾙﾊﾟｰﾃｰｼｮﾝ | SGCC、B-ME(焼付塗装) | 1 |  |  |  | 見積
片引き戸 FIX | TG5 飛散防止ﾌｨﾙﾑ共 |  | か所
SLW1A | W7330×H2900 |  |  |  |  | 建-SLD 7
ｽﾗｲﾃﾞｨﾝｸﾞｫｰﾙ | SGCC、B-ME(焼付塗装) | 1 |  |  |  | 見積
| TG5 飛散防止ﾌｨﾙﾑ共 |  | か所
SLW1B | W7040×H2870 |  |  |  |  | 建-SLD 8
ｽﾗｲﾃﾞｨﾝｸﾞｫｰﾙ | SGCC、B-ME(焼付塗装) | 1 |  |  |  | 見積
FIX | TG5 飛散防止ﾌｨﾙﾑ共 |  | か所
SLW1C | W3575×H2900 |  |  |  |  | 建-SLD 9
ｽﾗｲﾃﾞｨﾝｸﾞｫｰﾙ | SGCC、B-ME(焼付塗装) | 1 |  |  |  | 見積
| TG5 飛散防止ﾌｨﾙﾑ共 |  | か所
SLW1D | W2525×H2900 |  |  |  |  | 建-SLD 10
ｽﾗｲﾃﾞｨﾝｸﾞｫｰﾙ | SGCC、B-ME(焼付塗装) | 1 |  |  |  | 見積
| TG5 飛散防止ﾌｨﾙﾑ共 |  | か所
SLW1E | W2140×H2900 |  |  |  |  | 建-SLD 11
ｽﾗｲﾃﾞｨﾝｸﾞｫｰﾙ | SGCC、B-ME(焼付塗装) | 1 |  |  |  | 見積
(遮音) | GW充填 |  | か所
SLW1F | W4580×H2900 |  |  |  |  | 建-SLD 12
ｽﾗｲﾃﾞｨﾝｸﾞｫｰﾙ | SGCC、B-ME(焼付塗装) | 1 |  |  |  | 見積
| TG5 飛散防止ﾌｨﾙﾑ共 |  | か所
SLW1G | W4865×H2900 |  |  |  |  | 建-SLD 13
ｽﾗｲﾃﾞｨﾝｸﾞｫｰﾙ | SGCC、B-ME(焼付塗装) | 1 |  |  |  | 見積
| TG5 飛散防止ﾌｨﾙﾑ共 |  | か所
SLW1H | W2525×H2900 |  |  |  |  | 建-SLD 14
ｽﾗｲﾃﾞｨﾝｸﾞｫｰﾙ | SGCC、B-ME(焼付塗装) | 1 |  |  |  | 見積
(遮音) | GW充填 |  | か所
SLW1I | W2130×H2900 |  |  |  |  | 建-SLD 15
ｽﾗｲﾃﾞｨﾝｸﾞｫｰﾙ | SGCC、B-ME(焼付塗装) | 1 |  |  |  | 見積
| TG5 飛散防止ﾌｨﾙﾑ共 |  | か所
SLW1J | W3960×H2900 |  |  |  |  | 建-SLD 16
ｽﾗｲﾃﾞｨﾝｸﾞｫｰﾙ | SGCC、B-ME(焼付塗装) | 1 |  |  |  | 見積
| TG5 飛散防止ﾌｨﾙﾑ共 |  | か所
SLW1L | W10000×H2600 |  |  |  |  | 建-SLD2 17
大型ｽﾗｲﾃﾞｨﾝｸﾞｫｰﾙ | 遮音ﾀｲﾌﾟ | 1 |  |  |  | 見積
(遮音) | GW 32K 50mm+40mm 充填 |  | か所
SLW1M | W9750×H5000 |  |  |  |  | 建-SLD2 18
大型ｽﾗｲﾃﾞｨﾝｸﾞｫｰﾙ | 遮音ﾀｲﾌﾟ SGCC、B-ME(焼付塗装) | 1 |  |  |  | 見積
(遮音) | GW 32K 50mm+40mm 充填 |  | か所
SLW2A | W5570×H3000 |  |  |  |  | 建-SLD 19
ｽﾗｲﾃﾞｨﾝｸﾞｫｰﾙ | SGCC、B-ME(焼付塗装) | 1 |  |  |  | 見積
| GW充填 |  | か所
建築工事 細目別内訳 | [5 empty] | 170
【校舎棟】 |  | 建具 |  |  | 可動間仕切 義務教育学校
名 称 | 摘 要 | 数 量 | 単位 | 単 価 | 金 額 | 備 考
SLW2B | W2175×H2400 |  |  |  |  | 建-SLD 20
ｽﾗｲﾃﾞｨﾝｸﾞｫｰﾙ | SGCC、B-ME(焼付塗装) | 1 |  |  |  | 見積
| GW充填 |  | か所
SLW2C | W2540×H2400 |  |  |  |  | 建-SLD 21
ｽﾗｲﾃﾞｨﾝｸﾞｫｰﾙ | SGCC、B-ME(焼付塗装) | 1 |  |  |  | 見積
| GW充填 |  | か所
SLW2D | W5088×H4480 |  |  |  |  | 建-SLD 22
ｽﾗｲﾃﾞｨﾝｸﾞｫｰﾙ | SGCC、B-ME(焼付塗装) | 1 |  |  |  | 見積
| GW充填 |  | か所
SLW2E | W3330×H2400 |  |  |  |  | 建-SLD 23
ｽﾗｲﾃﾞｨﾝｸﾞｫｰﾙ | SGCC、B-ME(焼付塗装) | 1 |  |  |  | 見積
| TG5 飛散防止ﾌｨﾙﾑ共 |  | か所
SLW2F | W5490×H2400 |  |  |  |  | 建-SLD 24
ｽﾗｲﾃﾞｨﾝｸﾞｫｰﾙ | SGCC、B-ME(焼付塗装) | 1 |  |  |  | 見積
| TG5 飛散防止ﾌｨﾙﾑ共 |  | か所
計
建築工事 細目別内訳 | [5 empty] | 171
【校舎棟】 |  | 建具 |  |  | 可動間仕切 こども園
名 称 | 摘 要 | 数 量 | 単位 | 単 価 | 金 額 | 備 考
（内部） | [5 empty] | (コメント)
SLW1K | W5575×H2600 |  |  |  |  | 建-SLD 25
ｽﾗｲﾃﾞｨﾝｸﾞｫｰﾙ | SGCC、B-ME(焼付塗装) | 1 |  |  |  | 見積
| TG5 飛散防止ﾌｨﾙﾑ共 |  | か所
計
建築工事 細目別内訳 | [5 empty] | 172
【校舎棟】 |  | 建具 |  |  | 可動間仕切 体育施設
名 称 | 摘 要 | 数 量 | 単位 | 単 価 | 金 額 | 備 考
（内部） | [5 empty] | (コメント)
SP7 | W13115×H2400 |  |  |  |  | 建-可動間仕切 26
ｽﾁｰﾙﾊﾟｰﾃｰｼｮﾝ | SGCC、B-ME(焼付塗装) | 1 |  |  |  | 見積
片引き戸 FIX | TG5 飛散防止ﾌｨﾙﾑ共 |  | か所
計
建築工事 細目別内訳 | [5 empty] | 173
【校舎棟】 |  | 建具 |  |  | 樹脂製建具 義務教育学校
名 称 | 摘 要 | 数 量 | 単位 | 単 価 | 金 額 | 備 考
PC3あ | W7050×H1625 |  |  |  |  | 建-樹脂建具 1
FIX | 小口ﾃｰﾌﾟ･PC複層ﾊﾟﾈﾙ･押縁ｱﾙﾐ |  |  |  |  | 見積
2.0加工･ﾊﾟｯｷﾝ10×12･ﾊﾟｯｷﾝ
脱落防止材共
2
か所
PC3い | W5380×H1625 |  |  |  |  | 建-樹脂建具 2
FIX | 小口ﾃｰﾌﾟ･PC複層ﾊﾟﾈﾙ･押縁ｱﾙﾐ |  |  |  |  | 見積
2.0加工･ﾊﾟｯｷﾝ10×12･ﾊﾟｯｷﾝ
脱落防止材共
2
か所
計
建築工事 細目別内訳 | [5 empty] | 174
【校舎棟】 |  | 建具 |  |  | ガラス 義務教育学校
名 称 | 摘 要 | 数 量 | 単位 | 単 価 | 金 額 | 備 考
（ 外部 ） | [5 empty] | (コメント)
強化ｶﾞﾗｽ | 厚さ 8㎜ 特寸 4.0㎡以下 |  |  |  |  | B0-538774 260701A-2 補市
| ｶﾞﾗｽとめ材別途 清掃別途 | 13.7
㎡
複層ｶﾞﾗｽ | FL5+A12+強化low-E5 |  |  |  |  | 建-ｶﾞﾗｽ 1
| 特寸2.00㎡以下 | 275 |  |  |  | 見積
| ｶﾞﾗｽとめ材･清掃別途 |  | ㎡
複層ｶﾞﾗｽ | FL5+A12+強化low-E5 ※円形 |  |  |  |  | 建-ｶﾞﾗｽ 2
| 特寸2.00㎡以下 |  |  |  |  | 見積
ｶﾞﾗｽとめ材･清掃別途
φ1500
1
枚
複層ｶﾞﾗｽ | FL5+A12+強化low-E5 |  |  |  |  | 建-ｶﾞﾗｽ 3
| 特寸4.00㎡以下 | 334 |  |  |  | 見積
| ｶﾞﾗｽとめ材･清掃別途 |  | ㎡
複層ｶﾞﾗｽ | FL5+A12+強化low-E5 |  |  |  |  | 建-ｶﾞﾗｽ 4
| 特寸W1403×H2900 | 4 |  |  |  | 見積
| ｶﾞﾗｽとめ材･清掃別途 |  | 枚
複層ｶﾞﾗｽ | FL5+A12+強化low-E5 |  |  |  |  | 建-ｶﾞﾗｽ 6
| 特寸W1725×H2400 | 1 |  |  |  | 見積
| ｶﾞﾗｽとめ材･清掃別途 |  | 枚
複層ｶﾞﾗｽ | FL5+A12+強化low-E5 |  |  |  |  | 建-ｶﾞﾗｽ 9
| 特寸W5200/3×H2870 | 3 |  |  |  | 見積
| ｶﾞﾗｽとめ材･清掃別途 |  | 枚
複層ｶﾞﾗｽ | FL5+A12+強化low-E6 |  |  |  |  | 建-ｶﾞﾗｽ 10
| 特寸2.00㎡以下 | 51.1 |  |  |  | 見積
| ｶﾞﾗｽとめ材･清掃別途 |  | ㎡
複層ｶﾞﾗｽ | FL5+A12+強化low-E6 |  |  |  |  | 建-ｶﾞﾗｽ 11
| 特寸4.00㎡以下 | 169 |  |  |  | 見積
| ｶﾞﾗｽとめ材･清掃別途 |  | ㎡
複層ｶﾞﾗｽ | FL5+A12+強化low-E6 |  |  |  |  | 建-ｶﾞﾗｽ 59
| 特寸W2153×H1870 | 1 |  |  |  | 見積
| ｶﾞﾗｽとめ材･清掃別途 |  | 枚
複層ｶﾞﾗｽ | FL5+A12+強化low-E8 |  |  |  |  | 建-ｶﾞﾗｽ 60
| 特寸2.00㎡以下 | 5.9 |  |  |  | 見積
| ｶﾞﾗｽとめ材･清掃別途 |  | ㎡
複層ｶﾞﾗｽ | FL5+A12+強化low-E8 |  |  |  |  | 建-ｶﾞﾗｽ 61
| 特寸4.00㎡以下 | 11 |  |  |  | 見積
| ｶﾞﾗｽとめ材･清掃別途 |  | ㎡
複層ｶﾞﾗｽ | FL5+A12+強化low-E8 |  |  |  |  | 建-ｶﾞﾗｽ 62
| 特寸W1440×H3000 | 1 |  |  |  | 見積
| ｶﾞﾗｽとめ材･清掃別途 |  | 枚
複層ｶﾞﾗｽ | FL5+A12+強化low-E8 |  |  |  |  | 建-ｶﾞﾗｽ 63
| 特寸W1750×H2400 | 1 |  |  |  | 見積
| ｶﾞﾗｽとめ材･清掃別途 |  | 枚
複層ｶﾞﾗｽ | FL5+A12+強化low-E8 |  |  |  |  | 建-ｶﾞﾗｽ 64
| 特寸W2490×H1870 | 1 |  |  |  | 見積
| ｶﾞﾗｽとめ材･清掃別途 |  | 枚
複層ｶﾞﾗｽ | FL6+A12+網入り6.8 |  |  |  |  | 建-ｶﾞﾗｽ 65
| 特寸2.00㎡以下 |  |  |  |  | 見積
網入り板ｶﾞﾗｽ防錆処置共
ｶﾞﾗｽとめ材･清掃別途
2.7
㎡
複層ｶﾞﾗｽ | FL6+A12+強化low-E6 |  |  |  |  | 建-ｶﾞﾗｽ 13
| 特寸4.00㎡以下 | 37.5 |  |  |  | 見積
| ｶﾞﾗｽとめ材･清掃別途 |  | ㎡
建築工事 細目別内訳 | [5 empty] | 175
【校舎棟】 |  | 建具 |  |  | ガラス 義務教育学校
名 称 | 摘 要 | 数 量 | 単位 | 単 価 | 金 額 | 備 考
複層ｶﾞﾗｽ | FL6+A12+強化low-E6 |  |  |  |  | 建-ｶﾞﾗｽ 14
| 特寸W2232×H3750 | 2 |  |  |  | 見積
| ｶﾞﾗｽとめ材･清掃別途 |  | 枚
複層ｶﾞﾗｽ | FL6+A12+強化low-E6 |  |  |  |  | 建-ｶﾞﾗｽ 57
| 特寸W2490×H3750 | 3 |  |  |  | 見積
| ｶﾞﾗｽとめ材･清掃別途 |  | 枚
複層ｶﾞﾗｽ | FL6+A12+強化low-E6 |  |  |  |  | 建-ｶﾞﾗｽ 58
| 特寸W1316×H3100 | 3 |  |  |  | 見積
| ｶﾞﾗｽとめ材･清掃別途 |  | 枚
複層ｶﾞﾗｽ | FL6+A12+強化low-E8 |  |  |  |  | 建-ｶﾞﾗｽ 15
| 特寸2.00㎡以下 | 6.1 |  |  |  | 見積
| ｶﾞﾗｽとめ材･清掃別途 |  | ㎡
複層ｶﾞﾗｽ | FL6+A12+強化low-E8 |  |  |  |  | 建-ｶﾞﾗｽ 16
| 特寸4.00㎡以下 | 4.5 |  |  |  | 見積
| ｶﾞﾗｽとめ材･清掃別途 |  | ㎡
複層ｶﾞﾗｽ | FL6+A12+強化low-E6 |  |  |  |  | 建-ｶﾞﾗｽ 66
| 特寸W5530/3×H2870 | 3 |  |  |  | 見積
| ｶﾞﾗｽとめ材･清掃別途 |  | 枚
ｽﾊﾟﾝﾄﾞﾚﾙ | 網入り6.8+A12+強化low-E6 |  |  |  |  | 建-ｶﾞﾗｽ 20
| 特寸W1316×H3100 |  |  |  |  | 見積
網入り板ｶﾞﾗｽ防錆処置共
ｶﾞﾗｽとめ材･清掃別途
1
枚
ｶﾞﾗｽとめｼｰﾘﾝｸﾞ | SR-1 6×6 (片面長さ) |  |  |  |  | 代価表 0218
| (数量2倍済) | 4391
ｍ
(外部FIX) | SR-1 12×11 |  |  |  |  | 代価表 0219
ｶﾞﾗｽとめｼｰﾘﾝｸﾞ |  | 34.8
ｍ
ｶﾞﾗｽとめｼｰﾘﾝｸﾞ | 15×12 |  |  |  |  | 代価表 0220
46.5
ｍ
ｶﾞﾗｽとめﾋﾞｰﾄ | 3mm |  |  |  |  | 建-ｶﾞﾗｽﾋﾞｰﾄ 1
| 両面長さ | 972 |  |  |  | 見積
ｍ
ｶﾞﾗｽ清掃 | [5 empty] | B0-238708 260701A-2 標準
1228
㎡
（ 内部 ） | [5 empty] | (コメント)
強化ｶﾞﾗｽ | 厚さ 5㎜ 特寸 2.0㎡以下 |  |  |  |  | B0-538774 260701A-2 補市
| ｶﾞﾗｽとめ材別途 清掃別途 | 71.5
㎡
強化ｶﾞﾗｽ | TG5 特寸2.00㎡以下 |  |  |  |  | 代価表 0558
| W200×H900程度 | 9
| ｶﾞﾗｽとめ材･清掃別途 |  | 枚
強化ｶﾞﾗｽ | 厚さ 5㎜ 特寸 4.0㎡以下 |  |  |  |  | B0-538774 260701A-2 補市
| ｶﾞﾗｽとめ材別途 清掃別途 | 155
㎡
強化ｶﾞﾗｽ | TG5 特寸W2190×H2170 |  |  |  |  | 代価表 0559
| ｶﾞﾗｽとめ材･清掃別途 | 1
枚
強化ｶﾞﾗｽ | 厚さ 8㎜ 特寸 4.0㎡以下 |  |  |  |  | B0-538774 260701A-2 補市
| ｶﾞﾗｽとめ材別途 清掃別途 | 13.7
㎡
ｶﾞﾗｽとめｼｰﾘﾝｸﾞ | SR-1 6×6 (片面長さ) |  |  |  |  | 代価表 0218
| (数量2倍済) | 1472
ｍ
建築工事 細目別内訳 | [5 empty] | 176
【校舎棟】 |  | 建具 |  |  | ガラス 義務教育学校
名 称 | 摘 要 | 数 量 | 単位 | 単 価 | 金 額 | 備 考
(内部FIX) | SR-1 25×12 |  |  |  |  | 代価表 0221
ｶﾞﾗｽとめｼｰﾘﾝｸﾞ |  | 34.8
ｍ
ｶﾞﾗｽとめｼｰﾘﾝｸﾞ | SR-1 25×25 |  |  |  |  | 代価表 0796
86.8
ｍ
飛散防止ﾌｨﾙﾑ(内 | [5 empty] | 建-ｶﾞﾗｽ 23
側) |  | 1264 |  |  |  | 見積
㎡
階段2手摺 | 厚10+8 H=660 |  |  |  |  | 建-ｶﾞﾗｽ 24
強化合わせｶﾞﾗｽ |  | 18 |  |  |  | 見積
ｍ
ｶﾞﾗｽ清掃 | [5 empty] | B0-238708 260701A-2 標準
246
㎡
計
建築工事 細目別内訳 | [5 empty] | 177
【校舎棟】 |  | 建具 |  |  | ガラス こども園
名 称 | 摘 要 | 数 量 | 単位 | 単 価 | 金 額 | 備 考
（ 外部 ） | [5 empty] | (コメント)
強化ｶﾞﾗｽ | 厚さ 8㎜ 特寸 4.0㎡以下 |  |  |  |  | B0-538774 260701A-2 補市
| ｶﾞﾗｽとめ材別途 清掃別途 | 11.3
㎡
複層ｶﾞﾗｽ | FL5+A12+強化low-E5 |  |  |  |  | 建-ｶﾞﾗｽ 25
| 特寸2.00㎡以下 | 44.4 |  |  |  | 見積
| ｶﾞﾗｽとめ材･清掃別途 |  | ㎡
複層ｶﾞﾗｽ | FL5+A12+強化low-E5 |  |  |  |  | 建-ｶﾞﾗｽ 26
| 特寸4.00㎡以下 | 109 |  |  |  | 見積
| ｶﾞﾗｽとめ材･清掃別途 |  | ㎡
複層ｶﾞﾗｽ | FL5+A12+強化low-E5 |  |  |  |  | 建-ｶﾞﾗｽ 27
| 特寸W2700×H1870 | 1 |  |  |  | 見積
| ｶﾞﾗｽとめ材･清掃別途 |  | 枚
複層ｶﾞﾗｽ | FL5+A12+強化low-E6 |  |  |  |  | 建-ｶﾞﾗｽ 28
| 特寸2.00㎡以下 | 7.6 |  |  |  | 見積
| ｶﾞﾗｽとめ材･清掃別途 |  | ㎡
複層ｶﾞﾗｽ | FL5+A12+強化low-E6 |  |  |  |  | 建-ｶﾞﾗｽ 29
| 特寸4.00㎡以下 | 7.1 |  |  |  | 見積
| ｶﾞﾗｽとめ材･清掃別途 |  | ㎡
複層ｶﾞﾗｽ | FL5+A12+強化low-E8 |  |  |  |  | 建-ｶﾞﾗｽ 60
| 特寸2.00㎡以下 | 3.7
| ｶﾞﾗｽとめ材･清掃別途 |  | ㎡
複層ｶﾞﾗｽ | FL6+A12+強化low-E8 |  |  |  |  | 建-ｶﾞﾗｽ 30
| 特寸2.00㎡以下 | 6.8 |  |  |  | 見積
| ｶﾞﾗｽとめ材･清掃別途 |  | ㎡
複層ｶﾞﾗｽ | FL6+A12+強化low-E8 |  |  |  |  | 建-ｶﾞﾗｽ 31
| 特寸4.00㎡以下 | 4.5 |  |  |  | 見積
| ｶﾞﾗｽとめ材･清掃別途 |  | ㎡
ｶﾞﾗｽとめｼｰﾘﾝｸﾞ | SR-1 6×6 (片面長さ) |  |  |  |  | 代価表 0218
| (数量2倍済) | 1640
ｍ
ｶﾞﾗｽとめﾋﾞｰﾄ | 3mm |  |  |  |  | 建-ｶﾞﾗｽﾋﾞｰﾄ 2
| 両面長さ | 228 |  |  |  | 見積
ｍ
ｶﾞﾗｽ清掃 | [5 empty] | B0-238708 260701A-2 標準
209
㎡
（ 内部 ） | [5 empty] | (コメント)
強化ｶﾞﾗｽ | 厚さ 5㎜ 特寸 2.0㎡以下 |  |  |  |  | B0-538774 260701A-2 補市
| ｶﾞﾗｽとめ材別途 清掃別途 | 37.9
㎡
強化ｶﾞﾗｽ | TG5 特寸2.00㎡以下 |  |  |  |  | 代価表 0558
| W200×H900程度 | 3
| ｶﾞﾗｽとめ材･清掃別途 |  | 枚
強化ｶﾞﾗｽ | TG5 特寸2.00㎡以下 |  |  |  |  | 代価表 0560
| W600×H1200程度 | 3
| ｶﾞﾗｽとめ材･清掃別途 |  | 枚
強化ｶﾞﾗｽ | TG5 特寸2.00㎡以下 |  |  |  |  | 代価表 0561
| W700×H850程度 | 1
| ｶﾞﾗｽとめ材･清掃別途 |  | 枚
強化ｶﾞﾗｽ | 厚さ 5㎜ 特寸 4.0㎡以下 |  |  |  |  | B0-538774 260701A-2 補市
| ｶﾞﾗｽとめ材別途 清掃別途 | 44
㎡
強化ｶﾞﾗｽ | 厚さ 8㎜ 特寸 4.0㎡以下 |  |  |  |  | B0-538774 260701A-2 補市
| ｶﾞﾗｽとめ材別途 清掃別途 | 11.2
㎡
建築工事 細目別内訳 | [5 empty] | 178
【校舎棟】 |  | 建具 |  |  | ガラス こども園
名 称 | 摘 要 | 数 量 | 単位 | 単 価 | 金 額 | 備 考
強化ｶﾞﾗｽ | TG5 特寸2.00㎡以下 |  |  |  |  | 代価表 0562
| ※円形 φ1200 | 1
| ｶﾞﾗｽとめ材･清掃別途 |  | 枚
ｶﾞﾗｽとめｼｰﾘﾝｸﾞ | SR-1 6×6 (片面長さ) |  |  |  |  | 代価表 0218
| (数量2倍済) | 583
ｍ
飛散防止ﾌｨﾙﾑ(内 | [5 empty] | 建-ｶﾞﾗｽ 34
側) |  | 294 |  |  |  | 見積
㎡
ｶﾞﾗｽ清掃 | [5 empty] | B0-238708 260701A-2 標準
97.5
㎡
計
建築工事 細目別内訳 | [5 empty] | 179
【校舎棟】 |  | 建具 |  |  | ガラス 放課後児童クラブ
名 称 | 摘 要 | 数 量 | 単位 | 単 価 | 金 額 | 備 考
（ 外部 ） | [5 empty] | (コメント)
複層ｶﾞﾗｽ | FL5+A12+強化low-E5 |  |  |  |  | 建-ｶﾞﾗｽ 35
| 特寸2.00㎡以下 | 1.1 |  |  |  | 見積
| ｶﾞﾗｽとめ材･清掃別途 |  | ㎡
複層ｶﾞﾗｽ | FL5+A12+強化low-E5 |  |  |  |  | 建-ｶﾞﾗｽ 36
| 特寸4.00㎡以下 | 12.4 |  |  |  | 見積
| ｶﾞﾗｽとめ材･清掃別途 |  | ㎡
複層ｶﾞﾗｽ | FL5+A12+強化low-E6 |  |  |  |  | 建-ｶﾞﾗｽ 37
| 特寸2.00㎡以下 | 1.5 |  |  |  | 見積
| ｶﾞﾗｽとめ材･清掃別途 |  | ㎡
複層ｶﾞﾗｽ | FL5+A12+強化low-E6 |  |  |  |  | 建-ｶﾞﾗｽ 38
| 特寸4.00㎡以下 | 13.5 |  |  |  | 見積
| ｶﾞﾗｽとめ材･清掃別途 |  | ㎡
ｶﾞﾗｽとめﾋﾞｰﾄ | 3mm |  |  |  |  | 建-ｶﾞﾗｽﾋﾞｰﾄ 3
| 両面長さ | 153 |  |  |  | 見積
ｍ
ｶﾞﾗｽ清掃 | [5 empty] | B0-238708 260701A-2 標準
28.5
㎡
（ 内部 ） | [5 empty] | (コメント)
強化ｶﾞﾗｽ | 厚さ 5㎜ 特寸 2.0㎡以下 |  |  |  |  | B0-538774 260701A-2 補市
| ｶﾞﾗｽとめ材別途 清掃別途 | 5.4
㎡
強化ｶﾞﾗｽ | 厚さ 5㎜ 特寸 4.0㎡以下 |  |  |  |  | B0-538774 260701A-2 補市
| ｶﾞﾗｽとめ材別途 清掃別途 | 19.6
㎡
ｶﾞﾗｽとめｼｰﾘﾝｸﾞ | SR-1 6×6 (片面長さ) |  |  |  |  | 代価表 0218
| (数量2倍済) | 151
ｍ
飛散防止ﾌｨﾙﾑ(内 | [5 empty] | 建-ｶﾞﾗｽ 40
側) |  | 53.6 |  |  |  | 見積
㎡
ｶﾞﾗｽ清掃 | [5 empty] | B0-238708 260701A-2 標準
25.1
㎡
計
建築工事 細目別内訳 | [5 empty] | 180
【校舎棟】 |  | 建具 |  |  | ガラス 体育施設
名 称 | 摘 要 | 数 量 | 単位 | 単 価 | 金 額 | 備 考
（ 外部 ） | [5 empty] | (コメント)
複層ｶﾞﾗｽ | FL5+A12+強化low-E5 |  |  |  |  | 建-ｶﾞﾗｽ 41
| 特寸2.00㎡以下 | 6.7 |  |  |  | 見積
| ｶﾞﾗｽとめ材･清掃別途 |  | ㎡
強化ｶﾞﾗｽ | FL5+A12+強化low-E8 |  |  |  |  | 建-ｶﾞﾗｽ 67
| 特寸4.00㎡以下 | 19.9 |  |  |  | 見積
| ｶﾞﾗｽとめ材･清掃別途 |  | ㎡
複層ｶﾞﾗｽ | FL5+A12+強化low-E8 |  |  |  |  | 建-ｶﾞﾗｽ 68
| 特寸W2188×H2170 | 5 |  |  |  | 見積
| ｶﾞﾗｽとめ材･清掃別途 |  | 枚
複層ｶﾞﾗｽ | FL5+A12+強化low-E8 |  |  |  |  | 建-ｶﾞﾗｽ 69
| 特寸W2205×H2370 | 2 |  |  |  | 見積
| ｶﾞﾗｽとめ材･清掃別途 |  | 枚
複層ｶﾞﾗｽ | FL6+A12+強化low-E6 |  |  |  |  | 建-ｶﾞﾗｽ 70
| 特寸4.00㎡以下 | 11 |  |  |  | 見積
| ｶﾞﾗｽとめ材･清掃別途 |  | ㎡
複層ｶﾞﾗｽ | FL6+A12+強化low-E6 |  |  |  |  | 建-ｶﾞﾗｽ 71
| 特寸W3800/2×H2370程度 | 2 |  |  |  | 見積
| ｶﾞﾗｽとめ材･清掃別途 |  | 枚
複層ｶﾞﾗｽ | FL6+A12+強化low-E6 |  |  |  |  | 建-ｶﾞﾗｽ 72
| 特寸W5135/3×H2370 | 3 |  |  |  | 見積
| ｶﾞﾗｽとめ材･清掃別途 |  | 枚
複層ｶﾞﾗｽ | FL6+A12+強化low-E6 |  |  |  |  | 建-ｶﾞﾗｽ 73
| 特寸W2479×H2870 | 4 |  |  |  | 見積
| ｶﾞﾗｽとめ材･清掃別途 |  | 枚
ｶﾞﾗｽとめｼｰﾘﾝｸﾞ | SR-1 6×6 (片面長さ) |  |  |  |  | 代価表 0218
| (数量2倍済) | 504
ｍ
ｶﾞﾗｽ清掃 | [5 empty] | B0-238708 260701A-2 標準
140
㎡
（ 内部 ） | [5 empty] | (コメント)
強化ｶﾞﾗｽ | 厚さ 5㎜ 特寸 4.0㎡以下 |  |  |  |  | B0-538774 260701A-2 補市
| ｶﾞﾗｽとめ材別途 清掃別途 | 20.4
㎡
ｶﾞﾗｽとめﾋﾞｰﾄ | 3mm |  |  |  |  | 建-ｶﾞﾗｽﾋﾞｰﾄ 4
| 両面長さ | 97.2 |  |  |  | 見積
ｍ
飛散防止ﾌｨﾙﾑ(内 | [5 empty] | 建-ｶﾞﾗｽ 50
側) |  | 142 |  |  |  | 見積
㎡
ｶﾞﾗｽ清掃 | [5 empty] | B0-238708 260701A-2 標準
20.4
㎡
計
建築工事 細目別内訳 | [5 empty] | 181
【校舎棟】 |  | 建具 |  |  | ガラス 給食室
名 称 | 摘 要 | 数 量 | 単位 | 単 価 | 金 額 | 備 考
（ 外部 ） | [5 empty] | (コメント)
複層ｶﾞﾗｽ | FL5+A12+強化low-E5 |  |  |  |  | 建-ｶﾞﾗｽ 51
| 特寸2.00㎡以下 | 7.9 |  |  |  | 見積
| ｶﾞﾗｽとめ材･清掃別途 |  | ㎡
複層ｶﾞﾗｽ | FL5+A12+強化low-E5 |  |  |  |  | 建-ｶﾞﾗｽ 52
| 特寸4.00㎡以下 | 2.7 |  |  |  | 見積
| ｶﾞﾗｽとめ材･清掃別途 |  | ㎡
ｶﾞﾗｽとめｼｰﾘﾝｸﾞ | SR-1 6×6 (片面長さ) |  |  |  |  | 代価表 0218
| (数量2倍済) | 86.5
ｍ
ｶﾞﾗｽ清掃 | [5 empty] | B0-238708 260701A-2 標準
11
㎡
（ 内部 ） | [5 empty] | (コメント)
強化ｶﾞﾗｽ | 厚さ 5㎜ 特寸 2.0㎡以下 |  |  |  |  | B0-538774 260701A-2 補市
| ｶﾞﾗｽとめ材別途 清掃別途 | 3.1
㎡
強化ｶﾞﾗｽ | 厚さ 5㎜ 特寸 4.0㎡以下 |  |  |  |  | B0-538774 260701A-2 補市
| ｶﾞﾗｽとめ材別途 清掃別途 | 4.7
㎡
強化ｶﾞﾗｽ | TG5 特寸2.00㎡以下 |  |  |  |  | 代価表 0558
| W200×H900程度 | 2
| ｶﾞﾗｽとめ材･清掃別途 |  | 枚
強化ｶﾞﾗｽ | TG5 特寸2.00㎡以下 |  |  |  |  | 代価表 0563
| W500×H1300程度 | 3
| ｶﾞﾗｽとめ材･清掃別途 |  | 枚
強化ｶﾞﾗｽ | TG5 特寸2.00㎡以下 |  |  |  |  | 代価表 0560
| W600×H1200程度 | 7
| ｶﾞﾗｽとめ材･清掃別途 |  | 枚
ｶﾞﾗｽとめｼｰﾘﾝｸﾞ | SR-1 6×6 (片面長さ) |  |  |  |  | 代価表 0218
| (数量2倍済) | 108
ｍ
飛散防止ﾌｨﾙﾑ(内 | [5 empty] | 建-ｶﾞﾗｽ 55
側) |  | 26.1 |  |  |  | 見積
㎡
ｶﾞﾗｽ清掃 | [5 empty] | B0-238708 260701A-2 標準
15.5
㎡
計
建築工事 細目別内訳 | [5 empty] | 182
【校舎棟】 |  | 塗装 |  |  | 外部
名 称 | 摘 要 | 数 量 | 単位 | 単 価 | 金 額 | 備 考
(床) | [5 empty] | (コメント)
踏面 | ｺﾝｸﾘｰﾄ面 |  |  |  |  | 建-塗装表面強化 1
表面強化材塗布 |  | 79.3 |  |  |  | 見積
|  |  | ㎡ |  |  | A014f図
屋外階段1前床 | ｺﾝｸﾘｰﾄ面 |  |  |  |  | 建-塗装表面強化 2
表面強化材塗布 |  | 6.4 |  |  |  | 見積
|  |  | ㎡ |  |  | A014f図
屋外階段1前立下 | ｺﾝｸﾘｰﾄ面 |  |  |  |  | 建-塗装表面強化 3
り |  | 1.3 |  |  |  | 見積
表面強化材塗布 |  |  | ㎡ |  |  | A014f図
(壁) | [5 empty] | (コメント)
ﾊﾄ小屋壁 | ｺﾝｸﾘｰﾄ面 |  |  |  |  | 建-塗装撥水 1
撥水材塗布 | 大日技研:ﾗﾝﾃﾞｯｸｽｺｰﾄWS疎水剤 | 20.3 |  |  |  | 見積
| 同等品 |  | ㎡
ＤＰ塗り | ﾌｯ素樹脂系 ｶﾗｰｸﾘｱ |  |  |  |  | 代価表 0564
| 押出成形ｾﾒﾝﾄ面 | 321
㎡
ＤＰ塗り | ﾌｯ素樹脂系 ｶﾗｰｸﾘｱ |  |  |  |  | 代価表 0564
| 押出成形ｾﾒﾝﾄ面 | 21.6
|  |  | ㎡ |  |  | 幕板
ＤＰ塗り | ﾌｯ素樹脂系 ｶﾗｰｸﾘｱ |  |  |  |  | 代価表 0565
ｺﾝｸﾘｰﾄ面
ゆらゆらﾈｯﾄ･植栽帯上部
幕板
5.8
㎡
ＤＰ塗り | ﾌｯ素樹脂系 |  |  |  |  | 代価表 0566
| ｹｲ酸ｶﾙｼｳﾑ板目透し面 | 2
|  |  | ㎡ |  |  | ｴﾝﾄﾗﾝｽﾊｲｻｲﾄﾞﾗｲﾄ
ＤＰ塗り | ﾘﾝ酸処理面 |  |  |  |  | 代価表 0567
(糸幅300㎜以下) |  | 83.5
|  |  | ｍ |  |  | 幕板
ＷＰ塗り | 下見板面 |  |  |  |  | 建-塗装ＷＰ 1
|  | 746 |  |  |  | 見積
㎡
ＷＰ塗り | 下見板面 |  |  |  |  | 建-塗装ＷＰ 2
|  | 66.5 |  |  |  | 見積
|  |  | ㎡ |  |  | 幕板
中庭化粧壁 | ｽﾁｰﾙ面 |  |  |  |  | 建-塗装黒板 1
黒板塗料塗装 | 大同塗料同等品 | 53.2 |  |  |  | 見積
㎡
ＳＯＰ塗り | 鉄鋼面 工程B種 |  |  |  |  | 代価表 0575
(糸幅300㎜以下) | 錆止現場1回共
ｴﾝﾄﾗﾝｽﾊｲｻｲﾄﾞﾗｲﾄ
小口材
|  | 2.4 |  |  |  | 質疑250 別添資料
ｍ
(天井) | [5 empty] | (コメント)
撥水材塗布 | ｺﾝｸﾘｰﾄ面 |  |  |  |  | 建-塗装撥水 2
| 大日技研:ﾗﾝﾃﾞｯｸｽｺｰﾄWS疎水剤 | 512 |  |  |  | 見積
| 同等品 |  | ㎡
木材保護塗装 | 合板面 |  |  |  |  | 建-塗装木材保護 1
| ﾌｧｸﾄ:T-WOODCOAT同等品 | 889 |  |  |  | 見積
㎡
建築工事 細目別内訳 | [5 empty] | 183
【校舎棟】 |  | 塗装 |  |  | 外部
名 称 | 摘 要 | 数 量 | 単位 | 単 価 | 金 額 | 備 考
ＤＰ塗り | 亜鉛めっき鋼 1級 |  |  |  |  | 代価表 0568
(糸幅300㎜以下) | 素地ごしらえ及び下塗り共
天井見切り縁
ﾌﾗｯﾄﾊﾞｰ面
366
ｍ
ＵＣ塗り | 木部 工程B種 |  |  |  |  | 代価表 0571
| 素地B種 | 211
|  |  | ㎡ |  |  | 木ﾙｰﾊﾞｰ ｶﾗｰｸﾘｱｰ
ＳＯＰ塗り | 亜鉛めっき鋼面 - 塗料1種 |  |  |  |  | B0-538821 260701A-2 市場
| 錆止別途 | 75.1
|  |  | ㎡ |  |  | 軽量鉄骨天井下地
錆止め塗料塗り | 亜鉛めっき鋼面(屋内外) 工程A種 |  |  |  |  | 代価表 0579
| 塗料A種 現場2回目 | 75.1
| 1回目別途 |  | ㎡ |  |  | 軽量鉄骨天井下地
木材保護塗装 | 木部 素地B種 |  |  |  |  | 建-塗装木材保護 2
(糸幅300mm以下) | ﾌｧｸﾄ:T-WOODCOAT同等品 | 383 |  |  |  | 見積
|  |  | ｍ |  |  | 廻り縁 A006図
(その他) | [5 empty] | (コメント)
ＤＰ塗り | 亜鉛めっき鋼 1級 |  |  |  |  | 代価表 0569
| 素地ごしらえ及び下塗り共 | 126
|  |  | ㎡ |  |  | 屋外階段
ＤＰ塗り | 亜鉛めっき鋼 1級 |  |  |  |  | 代価表 0569
| 素地ごしらえ及び下塗り共 | 25.8
|  |  | ㎡ |  |  | 屋外階段鉄骨
ＤＰ塗り | 亜鉛めっき鋼 1級 |  |  |  |  | 代価表 0569
| 素地ごしらえ及び下塗り共 | 97
|  |  | ㎡ |  |  | 踊場ｽﾃｰｼﾞ鉄骨
ＤＰ塗り | 亜鉛めっき鋼 1級 |  |  |  |  | 代価表 0569
| 素地ごしらえ及び下塗り共 | 156
|  |  | ㎡ |  |  | 2F機械置場鉄骨
ＤＰ塗り | 亜鉛めっき鋼 1級 |  |  |  |  | 代価表 0568
(糸幅300㎜以下) | 素地ごしらえ及び下塗り共 | 18.8
|  |  | ｍ |  |  | 屋外階段1持出し手摺
ＤＰ塗り | 亜鉛めっき鋼 1級 |  |  |  |  | 代価表 0568
(糸幅300㎜以下) | 素地ごしらえ及び下塗り共 | 632
|  |  | ｍ |  |  | 屋外階段手摺
ＤＰ塗り | 亜鉛めっき鋼 1級 |  |  |  |  | 代価表 0568
(糸幅300㎜以下) | 素地ごしらえ及び下塗り共
2F屋上広場･踊場ｽﾃｰｼﾞ
(手摺5)
5354
ｍ
【建具周囲】 | [5 empty] | (コメント)
(義務教育学校) | [5 empty] | (コメント)
ＳＯＰ塗り | 鋼製建具面 - 塗料1種 |  |  |  |  | B0-538821 260701A-2 市場
| 錆止別途 | 182
㎡
ＯＳ塗り | 木部 素地B種 |  |  |  |  | B0-538829 260701A-2 市場
308
|  |  | ㎡ |  |  | 木製建具面
ＯＳ塗り | 木部 素地B種 |  |  |  |  | B0-538829 260701A-2 市場
36.1
|  |  | ㎡ |  |  | WDﾊﾟﾈﾙ(両面)
建築工事 細目別内訳 | [5 empty] | 184
【校舎棟】 |  | 塗装 |  |  | 外部
名 称 | 摘 要 | 数 量 | 単位 | 単 価 | 金 額 | 備 考
(こども園) | [5 empty] | (コメント)
ＳＯＰ塗り | 鋼製建具面 - 塗料1種 |  |  |  |  | B0-538821 260701A-2 市場
| 錆止別途 | 9.4
㎡
ＤＰ塗り | 鋼製建具面 1級 |  |  |  |  | 代価表 0570
| 素地ごしらえ及び下塗り共 | 17.1
㎡
ＯＳ塗り | 木部 素地B種 |  |  |  |  | B0-538829 260701A-2 市場
54.6
|  |  | ㎡ |  |  | 木製建具面
ＯＳ塗り | 木部 素地B種 |  |  |  |  | B0-538829 260701A-2 市場
6.3
|  |  | ㎡ |  |  | WDﾊﾟﾈﾙ(両面)
(放課後児童ｸﾗﾌﾞ) | [5 empty] | (コメント)
ＯＳ塗り | 木部 素地B種 |  |  |  |  | B0-538829 260701A-2 市場
41.1
|  |  | ㎡ |  |  | 木製建具面
ＯＳ塗り | 木部 素地B種 |  |  |  |  | B0-538829 260701A-2 市場
6.6
|  |  | ㎡ |  |  | WDﾊﾟﾈﾙ(両面)
(体育施設) | [5 empty] | (コメント)
ＳＯＰ塗り | 鋼製建具面 - 塗料1種 |  |  |  |  | B0-538821 260701A-2 市場
| 錆止別途 | 18.5
㎡
ＤＰ塗り | 鋼製建具面 1級 |  |  |  |  | 代価表 0570
| 素地ごしらえ及び下塗り共 | 17.1
㎡
(給食室) | [5 empty] | (コメント)
ＤＰ塗り | 鋼製建具面 1級 |  |  |  |  | 代価表 0570
| 素地ごしらえ及び下塗り共 | 6.9
㎡
計
建築工事 細目別内訳 | [5 empty] | 185
【校舎棟】 |  | 塗装 |  |  | 内部 義務教育学校
名 称 | 摘 要 | 数 量 | 単位 | 単 価 | 金 額 | 備 考
ＥＰ－Ｇ塗り | ﾎﾞｰﾄﾞ面 工程B種(一般) |  |  |  |  | B0-538823 260701A-2 市加
| 素地B種 | 2369
|  |  | ㎡ |  |  | 壁
ＥＰ－Ｇ塗り | ﾎﾞｰﾄﾞ面 工程B種(一般) |  |  |  |  | B0-538823 260701A-2 市加
| 素地B種 | 29.8
|  |  | ㎡ |  |  | 下り壁
ＥＰ－Ｇ塗り | ﾎﾞｰﾄﾞ面 工程B種(一般) |  |  |  |  | B0-538823 260701A-2 市加
| 素地B種 | 75.1
|  |  | ㎡ |  |  | 幕板 下り壁
ＥＰ－Ｇ塗り | ﾎﾞｰﾄﾞ面 工程B種(見上) |  |  |  |  | B0-538823 260701A-2 市加
| 素地B種 | 548
|  |  | ㎡ |  |  | 天井
ＵＣ塗り | 木部 工程B種 |  |  |  |  | 代価表 0571
| 素地B種 | 5.5
|  |  | ㎡ |  |  | 小段踏面
ＵＣ塗り | 木部 工程B種 |  |  |  |  | 代価表 0571
| 素地B種 | 1.3
|  |  | ㎡ |  |  | 小段蹴込
ＵＣ塗り | 木部 工程B種 |  |  |  |  | 代価表 0571
| 素地B種 | 35.4
|  |  | ㎡ |  |  | 踏面
ＵＣ塗り | 木部 工程B種 |  |  |  |  | 代価表 0571
| 素地B種 | 6.6
|  |  | ㎡ |  |  | 踊場
ＵＣ塗り | 木部 工程B種 |  |  |  |  | 代価表 0571
| 素地B種 | 6.8
|  |  | ㎡ |  |  | 蹴込
ＵＣ吹付塗装 | 木部 工程B種 |  |  |  |  | 代価表 0583
| 素地B種 | 1386
|  |  | ㎡ |  |  | 壁 合板面
ＵＣ吹付塗装 | 木部 工程B種 |  |  |  |  | 代価表 0583
| 素地B種 | 6.8
|  |  | ㎡ |  |  | 下り壁 合板面
ＵＣ塗り | 木部 工程B種 |  |  |  |  | 代価表 0572
(糸幅300㎜以下) | 素地B種 | 107
|  |  | ｍ |  |  | 掲示板見切縁
ＵＣ塗り | 木部 工程B種 |  |  |  |  | 代価表 0571
素地B種
K-22(だんだん本棚手摺)
糸幅370
8.1
㎡
ＵＣ塗り | 木部 工程B種 |  |  |  |  | 代価表 0572
(糸幅300㎜以下) | 素地B種
K-22(だんだん本棚手摺)
糸幅130
28.6
ｍ
ＵＣ吹付塗装 | 木部 工程B種 |  |  |  |  | 代価表 0581
| 素地B種 | 2465
| ｶﾗｰｸﾘｱｰ |  | ㎡ |  |  | 天井
ＵＣ吹付塗装 | 木部 工程B種 |  |  |  |  | 代価表 0582
| 素地B種 | 265
| ｶﾗｰｸﾘｱｰ 裏面寒冷紗張り |  | ㎡ |  |  | 天井
ＯＳＣＬ塗り | 木部 工程B種 |  |  |  |  | 代価表 0580
(糸幅300㎜以下) | 素地B種 | 482
|  |  | ｍ |  |  | 巾木
ＯＳＣＬ塗り | 木部 工程B種 |  |  |  |  | 代価表 0580
(糸幅300㎜以下) | 素地B種 | 682
|  |  | ｍ |  |  | 廻り縁
建築工事 細目別内訳 | [5 empty] | 186
【校舎棟】 |  | 塗装 |  |  | 内部 義務教育学校
名 称 | 摘 要 | 数 量 | 単位 | 単 価 | 金 額 | 備 考
ＳＯＰ塗り | 鉄鋼面 工程B種 塗料1種 |  |  |  |  | B0-538821 260701A-2 市場
| 錆止別途 | 7.2
|  |  | ㎡ |  |  | 蹴込
ＳＯＰ塗り | 鉄鋼面 工程B種 塗料1種 |  |  |  |  | B0-538821 260701A-2 市場
| 錆止別途 | 3.7
|  |  | ㎡ |  |  | ｽﾛｰﾌﾟ立上り
ＳＯＰ吹付塗装 | 鉄鋼面 工程B種 塗料1種 |  |  |  |  | 代価表 0578
| 錆止別途 | 24.5
|  |  | ㎡ |  |  | 下り壁
ＳＯＰ塗り | 亜鉛めっき鋼面 - 塗料1種 |  |  |  |  | B0-538821 260701A-2 市場
| 錆止別途 | 757
|  |  | ㎡ |  |  | 軽量鉄骨天井下地
錆止め塗料塗り | 亜鉛めっき鋼面(屋内外) 工程A種 |  |  |  |  | 代価表 0579
| 塗料A種 現場2回目 | 757
| 1回目別途 |  | ㎡ |  |  | 軽量鉄骨天井下地
ＳＯＰ吹付塗装 | 鉄鋼面 工程B種 塗料1種 |  |  |  |  | 代価表 0578
| 錆止別途 | 1.2
|  |  | ㎡ |  |  | 塞ぎﾌﾟﾚｰﾄ
ＳＯＰ吹付塗装 | 鉄鋼面 工程B種 塗料1種 |  |  |  |  | 代価表 0578
| 錆止別途 | 236
|  |  | ㎡ |  |  | 鉄骨階段
ＳＯＰ塗り | 鉄鋼面 工程B種 塗料1種 |  |  |  |  | B0-538821 260701A-2 市場
| 錆止別途 | 47.7
|  |  | ㎡ |  |  | ﾀﾃｼｹﾞ手摺
ＳＯＰ塗り | 鉄鋼面 工程B種 塗料1種 |  |  |  |  | B0-538821 260701A-2 市場
| 錆止別途 | 9.8
|  |  | ㎡ |  |  | 階段2手摺
ＳＯＰ塗り | 鉄鋼面 工程B種 塗料1種 |  |  |  |  | B0-538821 260701A-2 市場
| 錆止別途 | 16.2
|  |  | ㎡ |  |  | 階段3手摺
ＳＯＰ塗り | 鉄鋼面 工程B種 |  |  |  |  | 代価表 0576
(糸幅300㎜以下) | 錆止別途 | 1.2
|  |  | ｍ |  |  | 天井見切材
ＳＯＰ塗り | 鉄鋼面 工程B種 |  |  |  |  | 代価表 0576
(糸幅300㎜以下) | 錆止別途 | 5.2
|  |  | ｍ |  |  | 階段1塞ぎﾌﾟﾚｰﾄ
ＳＯＰ塗り | 鉄鋼面 工程B種 |  |  |  |  | 代価表 0576
(糸幅300㎜以下) | 錆止別途 | 37.5
|  |  | ｍ |  |  | 手摺-2
ＳＯＰ塗り | 鉄鋼面 工程B種 |  |  |  |  | 代価表 0576
(糸幅300㎜以下) | 錆止別途 | 41.1
|  |  | ｍ |  |  | 手摺ｶﾞﾗｽ受け材
ＳＯＰ塗り | 鉄鋼面 工程B種 塗料1種 |  |  |  |  | B0-538821 260701A-2 市場
| 錆止別途 | 47.2
|  |  | ㎡ |  |  | K-22(だんだん本棚)手摺A
ＳＯＰ塗り | 鉄鋼面 工程B種 塗料1種 |  |  |  |  | B0-538821 260701A-2 市場
| 錆止別途 | 73.7
|  |  | ㎡ |  |  | K-22(だんだん本棚)手摺B
ＳＯＰ塗り | 鉄鋼面 工程B種 塗料1種 |  |  |  |  | B0-538821 260701A-2 市場
| 錆止別途 | 31.4
|  |  | ㎡ |  |  | ｷｬｯﾄｳｫｰｸ手摺
ＷＵＣ塗り | 木部 B種 |  |  |  |  | 代価表 0573
下地調整 B種
K-22 段々本棚
5/25出図表記数量
291
㎡
(建具周囲) | [5 empty] | (コメント)
建築工事 細目別内訳 | [5 empty] | 187
【校舎棟】 |  | 塗装 |  |  | 内部 義務教育学校
名 称 | 摘 要 | 数 量 | 単位 | 単 価 | 金 額 | 備 考
ＳＯＰ塗り | 鉄鋼面 工程B種 塗料1種 |  |  |  |  | B0-538821 260701A-2 市場
| 錆止別途 | 44.8
|  |  | ㎡ |  |  | 取付金物
ＳＯＰ塗り | 鉄鋼面 工程B種 塗料1種 |  |  |  |  | B0-538821 260701A-2 市場
| 錆止別途 | 155
|  |  | ㎡ |  |  | ﾌﾞﾗｲﾝﾄﾞﾎﾞｯｸｽ
ＳＯＰ塗り | 鉄鋼面 工程B種 |  |  |  |  | 代価表 0577
(糸幅300㎜以下) | 錆止現場1回共 | 40.3
|  |  | ｍ |  |  | ﾏﾘｵﾝStFB 50×80
ＯＳ塗り | 木部 素地B種 |  |  |  |  | B0-538839 260701A-2 市場
(糸幅300㎜以下) |  | 651
|  |  | ｍ |  |  | 額縁
ＯＳ塗り | 木部 素地B種 |  |  |  |  | B0-538829 260701A-2 市場
75.4
|  |  | ㎡ |  |  | SLW1L
ＯＳ塗り | 木部 素地B種 |  |  |  |  | B0-538829 260701A-2 市場
302
|  |  | ㎡ |  |  | 木製建具面
ＯＳ塗り | 木部 素地B種 |  |  |  |  | B0-538829 260701A-2 市場
1.5
|  |  | ㎡ |  |  | WDﾊﾟﾈﾙ(両面)
ＯＳ塗り | 木部 素地B種 |  |  |  |  | B0-538839 260701A-2 市場
(糸幅300㎜以下) |  | 486
|  |  | ｍ |  |  | ｶﾞﾗｽ押縁
計
建築工事 細目別内訳 | [5 empty] | 188
【校舎棟】 |  | 塗装 |  |  | 内部 こども園
名 称 | 摘 要 | 数 量 | 単位 | 単 価 | 金 額 | 備 考
ＵＣ塗り | 木部 工程B種 |  |  |  |  | 代価表 0572
(糸幅300㎜以下) | 素地B種 | 4.8
|  |  | ｍ |  |  | S-3 小上がり
ＵＣ塗り | 木部 工程B種 |  |  |  |  | 代価表 0572
(糸幅300㎜以下) | 素地B種 | 11.2
|  |  | ｍ |  |  | ｽﾃｰｼﾞ見切
ＵＣ塗り | 木部 工程B種 |  |  |  |  | 代価表 0572
(糸幅300㎜以下) | 素地B種 | 11.3
|  |  | ｍ |  |  | 読み聞かせ見切
ＯＳＣＬ塗り | 木部 工程B種 |  |  |  |  | 代価表 0580
(糸幅300㎜以下) | 素地B種 | 149
|  |  | ｍ |  |  | 巾木
ＵＣ塗り | 木部 工程B種 |  |  |  |  | 代価表 0571
| 素地B種 | 352
|  |  | ㎡ |  |  | 壁 合板面
ＵＣ塗り | 木部 工程B種 |  |  |  |  | 代価表 0572
(糸幅300㎜以下) | 素地B種 | 74
|  |  | ｍ |  |  | 掲示板見切縁
ＥＰ－Ｇ塗り | ﾎﾞｰﾄﾞ面 工程B種(一般) |  |  |  |  | B0-538823 260701A-2 市加
| 素地B種 | 532
|  |  | ㎡ |  |  | 壁
ＥＰ－Ｇ塗り | ﾎﾞｰﾄﾞ面 工程B種(一般) |  |  |  |  | B0-538823 260701A-2 市加
| 素地B種 | 0.4
|  |  | ㎡ |  |  | 下り壁
ＵＣ塗り | 木部 工程B種 |  |  |  |  | 代価表 0574
(糸幅300㎜以下) | 素地B種 | 320
|  |  | ㎡ |  |  | 天井 合板面
ＥＰ－Ｇ塗り | ﾎﾞｰﾄﾞ面 工程B種(見上) |  |  |  |  | B0-538823 260701A-2 市加
| 素地B種 | 62.9
|  |  | ㎡ |  |  | 天井
ＳＯＰ塗り | 亜鉛めっき鋼面 - 塗料1種 |  |  |  |  | B0-538821 260701A-2 市場
| 錆止別途 | 160
|  |  | ㎡ |  |  | 軽量鉄骨天井下地
錆止め塗料塗り | 亜鉛めっき鋼面(屋内外) 工程A種 |  |  |  |  | 代価表 0579
| 塗料A種 現場2回目 | 160
| 1回目別途 |  | ㎡ |  |  | 軽量鉄骨天井下地
ＳＯＰ塗り | 亜鉛めっき鋼面 - 塗料1種 |  |  |  |  | B0-538821 260701A-2 市場
| 錆止別途 | 15.6
㎡
錆止め塗料塗り | 亜鉛めっき鋼面(屋内外) 工程A種 |  |  |  |  | 代価表 0579
| 塗料A種 現場2回目 | 15.6
| 1回目別途 |  | ㎡
(建具周囲) | [5 empty] | (コメント)
ＳＯＰ塗り | 鉄鋼面 工程B種 塗料1種 |  |  |  |  | B0-538821 260701A-2 市場
| 錆止別途 | 21.9
|  |  | ㎡ |  |  | ﾌﾞﾗｲﾝﾄﾞﾎﾞｯｸｽ
ＯＳ塗り | 木部 素地B種 |  |  |  |  | B0-538829 260701A-2 市場
170
|  |  | ㎡ |  |  | 木製建具面
ＯＳ塗り | 木部 素地B種 |  |  |  |  | B0-538839 260701A-2 市場
(糸幅300㎜以下) |  | 102
|  |  | ｍ |  |  | 額縁
ＯＳ塗り | 木部 素地B種 |  |  |  |  | B0-538839 260701A-2 市場
(糸幅300㎜以下) |  | 114
|  |  | ｍ |  |  | ｶﾞﾗｽ押縁
計
建築工事 細目別内訳 | [5 empty] | 189
【校舎棟】 |  | 塗装 |  |  | 内部 放課後児童クラブ
名 称 | 摘 要 | 数 量 | 単位 | 単 価 | 金 額 | 備 考
ＵＣ塗り | 木部 工程B種 |  |  |  |  | 代価表 0572
(糸幅300㎜以下) | 素地B種 | 2.6
|  |  | ｍ |  |  | S-6 小上がり
ＯＳＣＬ塗り | 木部 工程B種 |  |  |  |  | 代価表 0580
(糸幅300㎜以下) | 素地B種 | 40.4
|  |  | ｍ |  |  | 巾木
ＵＣ塗り | 木部 工程B種 |  |  |  |  | 代価表 0571
| 素地B種 | 66
|  |  | ㎡ |  |  | 壁 合板面
ＵＣ塗り | 木部 工程B種 |  |  |  |  | 代価表 0572
(糸幅300㎜以下) | 素地B種 | 11.6
|  |  | ｍ |  |  | 掲示板見切縁
ＥＰ－Ｇ塗り | ﾎﾞｰﾄﾞ面 工程B種(一般) |  |  |  |  | B0-538823 260701A-2 市加
| 素地B種 | 48.1
|  |  | ㎡ |  |  | 壁
ＵＣ塗り | 木部 工程B種 |  |  |  |  | 代価表 0571
| 素地B種 | 83
|  |  | ㎡ |  |  | 天井 合板面
(建具周囲) | [5 empty] | (コメント)
ＯＳ塗り | 木部 素地B種 |  |  |  |  | B0-538829 260701A-2 市場
42
|  |  | ㎡ |  |  | 木製建具面
ＯＳ塗り | 木部 素地B種 |  |  |  |  | B0-538839 260701A-2 市場
(糸幅300㎜以下) |  | 76.7
|  |  | ｍ |  |  | ｶﾞﾗｽ押縁
計
建築工事 細目別内訳 | [5 empty] | 190
【校舎棟】 |  | 塗装 |  |  | 内部 体育施設
名 称 | 摘 要 | 数 量 | 単位 | 単 価 | 金 額 | 備 考
ＳＯＰ塗り | 鉄鋼面 工程B種 塗料1種 |  |  |  |  | B0-538821 260701A-2 市場
| 錆止別途 | 29.9
|  |  | ㎡ |  |  | ﾊｲｻｲﾄﾞﾗｲﾄ膳板
ＳＯＰ塗り | 鉄鋼面 工程B種 |  |  |  |  | 代価表 0577
(糸幅300㎜以下) | 錆止現場1回共 | 82.5
|  |  | ｍ |  |  | 手摺見切り
ＳＯＰ塗り | 鉄鋼面 工程B種 |  |  |  |  | 代価表 0577
(糸幅300㎜以下) | 錆止現場1回共 | 35.4
|  |  | ｍ |  |  | 遮光ｽｸﾘ-ﾝﾎﾞｯｸｽ
ＳＯＰ塗り | 鉄鋼面 工程B種 塗料1種 |  |  |  |  | B0-538821 260701A-2 市場
| 錆止別途 | 1119
|  |  | ㎡ |  |  | ｱﾘｰﾅ 梁型
ＳＯＰ塗り | 鉄鋼面 工程B種 塗料1種 |  |  |  |  | B0-538821 260701A-2 市場
| 錆止別途 | 239
|  |  | ㎡ |  |  | ｷﾞｬﾗﾘｰ手摺
ＥＰ－Ｇ塗り | ﾎﾞｰﾄﾞ面 工程B種(一般) |  |  |  |  | B0-538823 260701A-2 市加
| 素地B種 | 1177
|  |  | ㎡ |  |  | W3-A 壁
ＥＰ－Ｇ塗り | ﾎﾞｰﾄﾞ面 工程B種(一般) |  |  |  |  | B0-538823 260701A-2 市加
| 素地B種 | 22.2
|  |  | ㎡ |  |  | 柱型
ＥＰ－Ｇ塗り | ﾎﾞｰﾄﾞ面 工程B種(見上) |  |  |  |  | B0-538823 260701A-2 市加
| 素地B種 | 220
|  |  | ㎡ |  |  | 天井
ＵＣ塗り | 木部 工程B種 |  |  |  |  | 代価表 0571
| 素地B種 | 282
|  |  | ㎡ |  |  | 梁型
ＵＣ塗り | 木部 工程B種 |  |  |  |  | 代価表 0571
| 素地B種 | 1604
|  |  | ㎡ |  |  | 壁 合板面
ＵＣ塗り | 木部 工程B種 |  |  |  |  | 代価表 0572
(糸幅300㎜以下) | 素地B種 | 111
|  |  | ｍ |  |  | 壁
ＵＣ塗り | 木部 工程B種 |  |  |  |  | 代価表 0571
素地B種
天井
ﾊﾞｰﾁ練付ｹｲ酸ｶﾙｼｳﾑ板面
396
㎡
ＣＬ塗り | 木部 工程B種 素地B種 |  |  |  |  | B0-538848 260701A-2 補市
(R4年仕様) |  | 6
|  |  | ㎡ |  |  | 壁
ＯＳＣＬ塗り | 木部 工程B種 |  |  |  |  | 代価表 0580
(糸幅300㎜以下) | 素地B種 | 144
|  |  | ｍ |  |  | 巾木
(建具周囲) | [5 empty] | (コメント)
ＳＯＰ塗り | 鉄鋼面 工程B種 塗料1種 |  |  |  |  | B0-538821 260701A-2 市場
| 錆止別途 | 16.3
|  |  | ㎡ |  |  | ﾌﾞﾗｲﾝﾄﾞﾎﾞｯｸｽ
ＳＯＰ塗り | 鉄鋼面 工程B種 塗料1種 |  |  |  |  | B0-538821 260701A-2 市場
| 錆止別途 | 9.1
|  |  | ㎡ |  |  | 暗幕ﾎﾞｯｸｽ
ＯＳ塗り | 木部 素地B種 |  |  |  |  | B0-538829 260701A-2 市場
198
|  |  | ㎡ |  |  | 木製建具面
ＯＳ塗り | 木部 素地B種 |  |  |  |  | B0-538839 260701A-2 市場
(糸幅300㎜以下) |  | 48.6
|  |  | ｍ |  |  | ｶﾞﾗｽ押縁
建築工事 細目別内訳 | [5 empty] | 191
【校舎棟】 |  | 塗装 |  |  | 内部 体育施設
名 称 | 摘 要 | 数 量 | 単位 | 単 価 | 金 額 | 備 考
ＯＳ塗り | 木部 素地B種 |  |  |  |  | B0-538839 260701A-2 市場
(糸幅300㎜以下) |  | 115
|  |  | ｍ |  |  | 額縁
計
建築工事 細目別内訳 | [5 empty] | 192
【校舎棟】 |  | 塗装 |  |  | 内部 給食室
名 称 | 摘 要 | 数 量 | 単位 | 単 価 | 金 額 | 備 考
ＥＰ－Ｇ塗り | ﾎﾞｰﾄﾞ面 工程B種(一般) |  |  |  |  | B0-538823 260701A-2 市加
| 素地B種 | 228
|  |  | ㎡ |  |  | 壁
(建具周囲) | [5 empty] | (コメント)
ＯＳ塗り | 木部 素地B種 |  |  |  |  | B0-538829 260701A-2 市場
7.7
|  |  | ㎡ |  |  | 木製建具面
ＯＳ塗り | 木部 素地B種 |  |  |  |  | B0-538839 260701A-2 市場
(糸幅300㎜以下) |  | 41.8
|  |  | ｍ |  |  | 額縁
計
建築工事 細目別内訳 | [5 empty] | 193
【校舎棟】 |  | 内外装 |  |  | 外部
名 称 | 摘 要 | 数 量 | 単位 | 単 価 | 金 額 | 備 考
(床) | [5 empty] | (コメント)
2F屋上広場 | 厚25(中空ﾀｲﾌﾟ) |  |  |  |  | 建-デッキ 1
人工木ﾃﾞｯｷ | 鋼製床下地(H=250) | 1689 |  |  |  | 見積
| ･鋼製根太共 |  | ㎡
1Fﾃﾞｯｷﾃﾗｽ | 厚25(中空ﾀｲﾌﾟ) |  |  |  |  | 建-デッキ 2
人工木ﾃﾞｯｷ | 鋼製床下地(H=100～150) | 2435 |  |  |  | 見積
| ･鋼製根太共 |  | ㎡
踊り場ｽﾃｰｼﾞ | 厚25(中空ﾀｲﾌﾟ) |  |  |  |  | 建-デッキ 3
人工木ﾃﾞｯｷ | 鋼製根太共 鉄骨面 | 43 |  |  |  | 見積
㎡
踊り場ｽﾃｰｼﾞ幕板 | 厚25(中空ﾀｲﾌﾟ) |  |  |  |  | 建-デッキ 4
人工木ﾃﾞｯｷ | H=100 | 31.1 |  |  |  | 見積
ｍ
遊戯室上部踏板 | 厚25(中空ﾀｲﾌﾟ) |  |  |  |  | 建-デッキ 5
人工木ﾃﾞｯｷ | 鋼製床下地(H=330～730) |  |  |  |  | 見積
･鋼製大引･根太共
勾配対応ﾍﾞｰｽ金具 ﾊﾟｯｷﾝ併用
80.1
㎡
遊戯室上部蹴込板 | 厚25(中空ﾀｲﾌﾟ) |  |  |  |  | 建-デッキ 6
人工木ﾃﾞｯｷ | 鋼製根太共 | 17.7 |  |  |  | 見積
㎡
屋外階段2踏板 | 厚25(中空ﾀｲﾌﾟ) |  |  |  |  | 建-デッキ 7
人工木ﾃﾞｯｷ | 鋼製床下地(H=430) | 6.7 |  |  |  | 見積
| ･鋼製大引･根太共 |  | ㎡
屋外階段2踏板 | 厚25(中空ﾀｲﾌﾟ) |  |  |  |  | 建-デッキ 8
人工木ﾃﾞｯｷ | 鋼製床下地(H=770) | 9.1 |  |  |  | 見積
| ･鋼製大引･根太共 |  | ㎡
屋外階段2蹴込板 | 厚25(中空ﾀｲﾌﾟ) |  |  |  |  | 建-デッキ 9
人工木ﾃﾞｯｷ | 鋼製根太共 | 8.3 |  |  |  | 見積
㎡
屋外階段3踏板 | 厚25(中空ﾀｲﾌﾟ) |  |  |  |  | 建-デッキ 10
人工木ﾃﾞｯｷ | 鋼製根太共 | 9.1 |  |  |  | 見積
㎡
屋外階段3踊場 | 厚25(中空ﾀｲﾌﾟ) |  |  |  |  | 建-デッキ 11
人工木ﾃﾞｯｷ | 鋼製根太共 | 3.7 |  |  |  | 見積
㎡
(壁) | [5 empty] | (コメント)
壁 けい酸 | ﾀｲﾌﾟ2(ﾉﾝｱｽ)0.8FK 厚 6 |  |  |  |  | B0-538331 260701A-2 補市
ｶﾙｼｳﾑ板張り | 鋼製､木､ﾎﾞｰﾄﾞ下地 目透かし
| - - |  |  |  |  | ｴﾝﾄﾗﾝｽﾊｲｻｲﾄﾞﾗｲﾄ
質疑250 別添資料
2
㎡
中庭化粧壁 | 厚6 |  |  |  |  | 代価表 0662
ﾌﾚｷｼﾌﾞﾙﾎﾞｰﾄﾞ張り | 鋼製･木･ﾎﾞｰﾄﾞ下地 突付け | 53.2 |  |  |  | 物価資料
㎡
ｴﾝﾄﾗﾝｽﾊｲｻｲﾄﾞﾗｲﾄ | 厚9 |  |  |  |  | 代価表 0663
ﾌﾚｷｼﾌﾞﾙﾎﾞｰﾄﾞ張り | 鋼製･木･ﾎﾞｰﾄﾞ下地 突付け | 2 |  |  |  | 物価資料
㎡
(天井) | [5 empty] | (コメント)
天井 | 厚 9.5 準不燃 突付け |  |  |  |  | B0-538411 260701A-2 補市
せっこうﾎﾞｰﾄﾞ
張り(GB-R) | [5 empty] | ｴﾝﾄﾗﾝｽﾊｲｻｲﾄﾞﾗｲﾄ
建築工事 細目別内訳 | [5 empty] | 194
【校舎棟】 |  | 内外装 |  |  | 外部
名 称 | 摘 要 | 数 量 | 単位 | 単 価 | 金 額 | 備 考
質疑250 別添資料
5.5
㎡
天井 | 厚 9.5 準不燃 突付け |  |  |  |  | B0-538411 260701A-2 補市
せっこうﾎﾞｰﾄﾞ |  | 889
張り(GB-R) |  |  | ㎡
ｴﾝﾄﾗﾝｽﾊｲｻｲﾄﾞﾗｲﾄ | 厚4 ﾎﾞｰﾄﾞ面 |  |  |  |  | 建-金属天井 24
ｱﾙﾐ複合板 |  | 5.5 |  |  |  | 見積
|  |  | ㎡ |  |  | 質疑250 別添資料
木毛ｾﾒﾝﾄ板張り | 厚15 |  |  |  |  | 建-内装木毛板 1
|  | 1266 |  |  |  | 見積
㎡
木ﾙｰﾊﾞｰ部 | 厚25 湿式不燃断熱材 |  |  |  |  | 建-内装吸音吹付 1
吸音吹付材 | ｴｽｹｰ化研:ｾﾗﾐﾗｲﾄｴｺG同等品 外部 | 117 |  |  |  | 見積
㎡
計
建築工事 細目別内訳 | [5 empty] | 195
【校舎棟】 |  | 内外装 |  |  | 内部 義務教育学校
名 称 | 摘 要 | 数 量 | 単位 | 単 価 | 金 額 | 備 考
玄関ﾏｯﾄ | ｱﾙﾐ型材枠 硬質塩ﾋﾞｶｰﾍﾟｯﾄ |  |  |  |  | 建-内装玄関ﾏｯﾄ 1
| 巻込み ﾏｯﾄ厚22 | 32.2 |  |  |  | 見積
| ﾋｶﾞﾉ:PEM-19同等品 |  | ㎡
誘導用及び注意喚 | 300×300 |  |  |  |  | 建-内装玄関ﾏｯﾄ 6
起用床材 | ﾋｶﾞﾉ:PEM専用ﾘｰﾄﾞﾏｰｸ同等品 | 17 |  |  |  | 見積
か所
誘導用及び注意喚 | 300×300 |  |  |  |  | 建-内装注意喚起 2
起用床材 | ﾅｶ工業:ｶﾞｲﾄﾞｽﾃｯﾌﾟJﾀｲﾌﾟ同等品 | 128 |  |  |  | 見積
か所
OA-1 | H=400 |  |  |  |  | 建-内装床OA-1 1
ﾌﾘｰｱｸｾｽﾌﾛｱ用 | ｾﾝｸｼｱ:ｳｯﾄﾞｺｱｽﾁｰﾙﾌﾛｱ同等品 | 253 |  |  |  | 見積
OA二重床 |  |  | ㎡
OA-2 | H=265～500 |  |  |  |  | 建-内装床下地 2
鋼製床下地 | 合板12+ﾊﾟｰﾃｨｸﾙﾎﾞｰﾄﾞ厚20 | 2126 |  |  |  | 見積
| 三洋工業:ﾒﾀﾙﾍﾞｰｽ同等品 |  | ㎡
踏面OA-2 | H=265～500 |  |  |  |  | 建-内装床下地 3
鋼製床下地 | 合板12+ﾊﾟｰﾃｨｸﾙﾎﾞｰﾄﾞ厚20 | 10.6 |  |  |  | 見積
| 三洋工業:ﾒﾀﾙﾍﾞｰｽ同等品 |  | ㎡
OA-3 | H=501～900 |  |  |  |  | 建-内装床下地 4
鋼製床下地 | 合板12+ﾊﾟｰﾃｨｸﾙﾎﾞｰﾄﾞ厚20 | 83.5 |  |  |  | 見積
| 三洋工業:ｽﾘｰﾍﾞｰｽ同等品 |  | ㎡
OA-4 | H=400 |  |  |  |  | 建-内装床下地2 2
鋼製床下地 | 合板12+ﾊﾟｰﾃｨｸﾙﾎﾞｰﾄﾞ厚20 |  |  |  |  | 見積
+床輻射冷暖房用ﾊﾟﾈﾙ
ﾕｶﾘﾗ:ﾕｶﾘﾗ床輻射ﾊﾟﾈﾙ
| YHP工法同等品 | 524
㎡
床 | H=200 |  |  |  |  | 建-内装床下地 6
鋼製床下地 | 合板12+ﾊﾟｰﾃｨｸﾙﾎﾞｰﾄﾞ厚20 | 2.7 |  |  |  | 見積
㎡
畳ｽﾍﾟｰｽ広縁 | H=350 |  |  |  |  | 建-内装床下地 7
鋼製床下地 |  | 5.9 |  |  |  | 見積
㎡
ｽﾛｰﾌﾟOA | H=0～600 |  |  |  |  | 建-内装床下地 8
鋼製床下地 | 合板12+ﾊﾟｰﾃｨｸﾙﾎﾞｰﾄﾞ厚20 | 17.1 |  |  |  | 見積
| 三洋工業:ﾒﾀﾙﾍﾞｰｽ同等品 |  | ㎡
ｽﾛｰﾌﾟ踊場OA | H=0～600 |  |  |  |  | 建-内装床下地 9
鋼製床下地 | 合板12+ﾊﾟｰﾃｨｸﾙﾎﾞｰﾄﾞ厚20 | 12.1 |  |  |  | 見積
| 三洋工業:ﾒﾀﾙﾍﾞｰｽ同等品 |  | ㎡
踏面OA | H=0～600 |  |  |  |  | 建-内装床下地 10
鋼製床下地 | 合板12+ﾊﾟｰﾃｨｸﾙﾎﾞｰﾄﾞ厚20 | 9.4 |  |  |  | 見積
| 三洋工業:ﾒﾀﾙﾍﾞｰｽ同等品 |  | ㎡
踏面OA | H=150～300 |  |  |  |  | 建-内装床下地 11
鋼製床下地 | 合板12+ﾊﾟｰﾃｨｸﾙﾎﾞｰﾄﾞ厚20 | 2.8 |  |  |  | 見積
| 三洋工業:ﾒﾀﾙﾍﾞｰｽ同等品 |  | ㎡
蹴込OA | H=0～600 |  |  |  |  | 建-内装床下地 12
鋼製床下地 | 合板12+ﾊﾟｰﾃｨｸﾙﾎﾞｰﾄﾞ厚20 | 6.6 |  |  |  | 見積
| 三洋工業:ﾒﾀﾙﾍﾞｰｽ同等品 |  | ㎡
蹴込OA | H=150～300 |  |  |  |  | 建-内装床下地 13
鋼製床下地 | 合板12+ﾊﾟｰﾃｨｸﾙﾎﾞｰﾄﾞ厚20 | 1.9 |  |  |  | 見積
| 三洋工業:ﾒﾀﾙﾍﾞｰｽ同等品 |  | ㎡
畳ｽﾍﾟｰｽ広縁 | 厚25 中空ﾀｲﾌﾟ W4600×D1290 |  |  |  |  | 建-デッキ 12
人工木ﾃﾞｯｷ | 前垂れ150 | 1 |  |  |  | 見積
か所
蹴込 | 厚4.0 H=150 受金物共 |  |  |  |  | 建-内装床ポリカ 1
ﾎﾟﾘｶｰﾎﾞﾈｲﾄ板 |  | 53.5 |  |  |  | 見積
ｍ
蹴込OA-3 | H=501～900 |  |  |  |  | 建-内装床下地 14
鋼製床下地 | 合板12+ﾊﾟｰﾃｨｸﾙﾎﾞｰﾄﾞ厚20 | 1.5 |  |  |  | 見積
| 三洋工業:ﾒﾀﾙﾍﾞｰｽ同等品 |  | ㎡
建築工事 細目別内訳 | [5 empty] | 196
【校舎棟】 |  | 内外装 |  |  | 内部 義務教育学校
名 称 | 摘 要 | 数 量 | 単位 | 単 価 | 金 額 | 備 考
踏面OA-3 | H=501～900 |  |  |  |  | 建-内装床下地 15
鋼製床下地 | 合板12+ﾊﾟｰﾃｨｸﾙﾎﾞｰﾄﾞ厚20 | 4.5 |  |  |  | 見積
| 三洋工業:ﾒﾀﾙﾍﾞｰｽ同等品 |  | ㎡
畳下地 | H=200 質疑中 |  |  |  |  | 建-内装床下地 16
鋼製床下地 | 合板12+ﾊﾟｰﾃｨｸﾙﾎﾞｰﾄﾞ厚20 | 12.5 |  |  |  | 見積
㎡
OA-1ﾌﾛｱﾎﾞｰﾀﾞｰ | H=400 |  |  |  |  | 建-内装床OA-1 2
|  | 140 |  |  |  | 見積
ｍ
OA-2ﾌﾛｱﾎﾞｰﾀﾞｰ | H=265～500 |  |  |  |  | 建-内装床下地 18
|  | 778 |  |  |  | 見積
ｍ
OA-3ﾌﾛｱﾎﾞｰﾀﾞｰ | H=501～900 |  |  |  |  | 建-内装床下地 19
|  | 75.5 |  |  |  | 見積
ｍ
OA-4ﾌﾛｱﾎﾞｰﾀﾞｰ | H=400 |  |  |  |  | 建-内装床下地 20
|  | 321 |  |  |  | 見積
ｍ
ｽﾛｰﾌﾟ | H=0～600 |  |  |  |  | 建-内装床下地 21
OAﾌﾛｱﾎﾞｰﾀﾞｰ |  | 44.3 |  |  |  | 見積
ｍ
踏面 | W=260 ﾉﾝｽﾘｯﾌﾟ一体型 |  |  |  |  | 建-内装床ゴム 1
床ｺﾞﾑﾀｲﾙ | ｽﾋﾟﾝｸﾞﾙｶﾝﾊﾟﾆｰ:ﾆﾁﾏﾝｺﾞﾑﾀｲﾙ | 32.4 |  |  |  | 見積
| ｱｽﾄﾛﾌｪｰｽ ｽﾃｯﾌﾟ |  | ｍ
踏面 | W=330 ﾉﾝｽﾘｯﾌﾟ一体型 |  |  |  |  | 建-内装床ゴム 2
床ｺﾞﾑﾀｲﾙ | ｽﾋﾟﾝｸﾞﾙｶﾝﾊﾟﾆｰ:ﾆﾁﾏﾝｺﾞﾑﾀｲﾙ | 43.2 |  |  |  | 見積
| ｱｽﾄﾛﾌｪｰｽ ｽﾃｯﾌﾟ |  | ｍ
踊場 | ﾉﾝｽﾘｯﾌﾟ一体型 |  |  |  |  | 建-内装床ゴム 3
床ｺﾞﾑﾀｲﾙ | ｽﾋﾟﾝｸﾞﾙｶﾝﾊﾟﾆｰ:ﾆﾁﾏﾝｺﾞﾑﾀｲﾙ | 9.6 |  |  |  | 見積
| ｱｽﾄﾛﾌｪｰｽ ｽﾃｯﾌﾟ |  | ㎡
ﾘﾉﾘｳﾑ床ｼｰﾄ | 厚2.5 一般床 |  |  |  |  | 建-内装床ﾘﾉﾘｳﾑ 1
| ﾌｫﾙﾎﾞ:ﾏｰﾓﾘｳﾑ ﾘｱﾙ同等品 | 2373 |  |  |  | 見積
㎡
踏面 | 厚2.5 一般床 |  |  |  |  | 建-内装床ﾘﾉﾘｳﾑ 2
ﾘﾉﾘｳﾑ床ｼｰﾄ | ﾌｫﾙﾎﾞ:ﾏｰﾓﾘｳﾑ ﾘｱﾙ同等品 | 15.5 |  |  |  | 見積
㎡
蹴込 | 厚2.5 一般床 |  |  |  |  | 建-内装床ﾘﾉﾘｳﾑ 3
ﾘﾉﾘｳﾑ床ｼｰﾄ | ﾌｫﾙﾎﾞ:ﾏｰﾓﾘｳﾑ ﾘｱﾙ同等品 | 5.8 |  |  |  | 見積
㎡
床ﾀｲﾙｶｰﾍﾟｯﾄ | 総厚6.5 500角 1種ﾙｰﾌﾟﾊﾟｲﾙ |  |  |  |  | B0-538264 260701A-2 市場
| 一般事務室用 | 365
㎡
ﾀｲﾙｶｰﾍﾟｯﾄ | 厚5 |  |  |  |  | 建-内装床ﾀｲﾙｶｰﾍﾟ 2
| ﾌｫﾙﾎﾞ:ﾌﾛﾃｯｸｽ同等品 | 468 |  |  |  | 見積
㎡
ﾋﾞﾆﾙ床ｼｰﾄ | 無 地 厚さ2.0 複層ﾋﾞﾆﾙ床ｼｰﾄFS |  |  |  |  | B0-538213 260701A-2 市場
| 一般床 熱溶接工法 - | 279
㎡
ﾋﾞﾆﾙ床ｼｰﾄ | 厚2.0 一般床 耐薬品性 |  |  |  |  | 建-内装床ﾋﾞﾆﾙ床 1
| 東ﾘ:耐薬ｽｰﾊﾟｰKｼｰﾄ同等品 | 140 |  |  |  | 見積
㎡
ﾄｲﾚ用 | 厚さ2.0 一般床 |  |  |  |  | 建-内装床ﾋﾞﾆﾙ床 4
防滑ﾋﾞﾆﾙ床ｼｰﾄ | 熱溶接工法 | 206 |  |  |  | 見積
| 東ﾘ:消臭NSﾄﾜﾚNW同等品 |  | ㎡
ﾊﾞｰﾁ材 | 厚12.0 UV塗料 |  |  |  |  | 建-内装木床 1
複合ﾌﾛｰﾘﾝｸﾞ | ｱｲｵｰｼｰ:ﾊﾞｰﾁ複合ﾌﾛｰﾘﾝｸﾞ | 190 |  |  |  | 見積
| UV塗装同等品 |  | ㎡
ｽﾛｰﾌﾟ | 厚12.0 UV塗料 |  |  |  |  | 建-内装木床 2
ﾊﾞｰﾁ材 | ｱｲｵｰｼｰ:ﾊﾞｰﾁ複合ﾌﾛｰﾘﾝｸﾞ | 17.1 |  |  |  | 見積
複合ﾌﾛｰﾘﾝｸﾞ | UV塗装同等品 |  | ㎡
建築工事 細目別内訳 | [5 empty] | 197
【校舎棟】 |  | 内外装 |  |  | 内部 義務教育学校
名 称 | 摘 要 | 数 量 | 単位 | 単 価 | 金 額 | 備 考
ｽﾛｰﾌﾟ踊場 | 厚12.0 UV塗料 |  |  |  |  | 建-内装木床 3
ﾊﾞｰﾁ材 | ｱｲｵｰｼｰ:ﾊﾞｰﾁ複合ﾌﾛｰﾘﾝｸﾞ | 12.1 |  |  |  | 見積
複合ﾌﾛｰﾘﾝｸﾞ | UV塗装同等品 |  | ㎡
踏面 | 厚12.0 UV塗料 |  |  |  |  | 建-内装木床 4
ﾊﾞｰﾁ材 | ｱｲｵｰｼｰ:ﾊﾞｰﾁ複合ﾌﾛｰﾘﾝｸﾞ | 9.4 |  |  |  | 見積
複合ﾌﾛｰﾘﾝｸﾞ | UV塗装同等品 |  | ㎡
蹴込 | 厚12.0 UV塗料 |  |  |  |  | 建-内装木床 5
ﾊﾞｰﾁ材 | ｱｲｵｰｼｰ:ﾊﾞｰﾁ複合ﾌﾛｰﾘﾝｸﾞ | 6.6 |  |  |  | 見積
複合ﾌﾛｰﾘﾝｸﾞ | UV塗装同等品 |  | ㎡
ﾅﾗ材 | 厚12.0 UV塗料 |  |  |  |  | 建-内装木床 6
複合ﾌﾛｰﾘﾝｸﾞ | ｱｲｵｰｼｰ:ﾁｪﾘｰ複合ﾌﾛｰﾘﾝｸﾞ | 182 |  |  |  | 見積
| UV塗装同等品 |  | ㎡
ｳｴﾝｼﾞ材 | 厚12.0 UV塗料 |  |  |  |  | 建-内装木床 7
複合ﾌﾛｰﾘﾝｸﾞ | ｱｲｵｰｼｰ:ｳｴﾝｼﾞ複合ﾌﾛｰﾘﾝｸﾞ厚12 | 119 |  |  |  | 見積
| UV塗装品同等品 |  | ㎡
踏面 | 厚30 |  |  |  |  | 建-内装木床2 1
ﾀﾓ集成材 |  | 35.4 |  |  |  | 見積
㎡
蹴込 | 厚30 |  |  |  |  | 建-内装木床2 2
ﾀﾓ集成材 |  | 6.8 |  |  |  | 見積
㎡
踊場 | 厚30 |  |  |  |  | 建-内装木床2 3
ﾀﾓ集成材 |  | 6.6 |  |  |  | 見積
㎡
小段踏面 | 厚30 |  |  |  |  | 建-内装木床2 4
ﾀﾓ集成材 |  | 5.5 |  |  |  | 見積
㎡
小段蹴込 | 厚30 |  |  |  |  | 建-内装木床2 5
ﾀﾓ集成材 |  | 1.3 |  |  |  | 見積
㎡
無機系硬質床仕上 | ｺﾝｸﾘｰﾄ打設時散布工法 |  |  |  |  | 建-内装無機質床 1
材 |  | 114 |  |  |  | 見積
㎡
設備基礎天端 | ｺﾝｸﾘｰﾄ打設時散布工法 |  |  |  |  | 建-内装無機質床 2
無機系硬質床仕上 |  | 42.5 |  |  |  | 見積
材 |  |  | ㎡
設備基礎立上り | ｺﾝｸﾘｰﾄ打設時散布工法 |  |  |  |  | 建-内装無機質床 3
無機系硬質床仕上 |  | 20.5 |  |  |  | 見積
材 |  |  | ㎡
畳 | 厚15 縁無し |  |  |  |  | 建-内装畳 1
|  | 8 |  |  |  | 見積
枚
板畳 | 厚19 自然木材保護塗料 |  |  |  |  | 建-内装木床2 6
ｶﾗﾏﾂ縁甲板 |  | 2.7 |  |  |  | 見積
㎡
ｿﾌﾄ幅木 | 高さ40 |  |  |  |  | 代価表 0584
797
|  |  | ｍ |  |  | BS-1
壁 | 厚 9.5 準不燃 |  |  |  |  | B0-538311 260701A-2 補市
せっこうﾎﾞｰﾄﾞ | 鋼製､木､ﾎﾞｰﾄﾞ下地 突付け | 73.4
張り(GB-R) | - - |  | ㎡
壁 | 厚 9.5 準不燃 |  |  |  |  | B0-538311 260701A-2 補市
せっこうﾎﾞｰﾄﾞ | 鋼製､木､ﾎﾞｰﾄﾞ下地 下地張り | 1079
張り(GB-R) | - - |  | ㎡
壁 | 厚 9.5 準不燃 |  |  |  |  | B0-538311 260701A-2 市加
せっこうﾎﾞｰﾄﾞ | 鋼製､木､ﾎﾞｰﾄﾞ下地 突付け | 7.7
張り(GB-R) | 下張GB-R 厚 9.5共 |  | ㎡ |  |  | 床下･天井内 壁
壁 | 厚 9.5 準不燃 |  |  |  |  | B0-538311 260701A-2 市加
せっこうﾎﾞｰﾄﾞ | 鋼製､木､ﾎﾞｰﾄﾞ下地 突付け | 211
張り(GB-R) | 下張GB-R 厚12.5共 |  | ㎡
建築工事 細目別内訳 | [5 empty] | 198
【校舎棟】 |  | 内外装 |  |  | 内部 義務教育学校
名 称 | 摘 要 | 数 量 | 単位 | 単 価 | 金 額 | 備 考
壁せっこうﾎﾞｰﾄﾞ | 厚9.5 準不燃 |  |  |  |  | 代価表 0591
張り(GB-R) | 鋼製､木､ﾎﾞｰﾄﾞ下地 下地張り | 18.9
| 下張GB-R厚12.5共 |  | ㎡
壁 | 厚 9.5 準不燃 |  |  |  |  | B0-538311 260701A-2 市加
せっこうﾎﾞｰﾄﾞ | 鋼製､木､ﾎﾞｰﾄﾞ下地 継目処理 | 443
張り(GB-R) | 下張GB-R 厚12.5共 |  | ㎡
壁 | 厚12.5 不燃 |  |  |  |  | B0-538311 260701A-2 補市
せっこうﾎﾞｰﾄﾞ | 鋼製､木､ﾎﾞｰﾄﾞ下地 下地張り | 4.7
張り(GB-R) | - - |  | ㎡ |  |  | 下り壁
壁 | 厚12.5 不燃 |  |  |  |  | B0-538311 260701A-2 市場
せっこうﾎﾞｰﾄﾞ | 鋼製､木､ﾎﾞｰﾄﾞ下地 突付け | 220
張り(GB-R) | 下張GB-R 厚12.5共 |  | ㎡
壁せっこうﾎﾞｰﾄﾞ | 厚12.5 不燃 |  |  |  |  | 代価表 0592
張り(GB-R) | 鋼製､木､ﾎﾞｰﾄﾞ下地 下地張り | 15.8
| 下張GB-R厚12.5共 |  | ㎡
壁 | 厚12.5 不燃 |  |  |  |  | B0-538311 260701A-2 補市
せっこうﾎﾞｰﾄﾞ | 鋼製､木､ﾎﾞｰﾄﾞ下地 下地張り | 156
張り(GB-R) | - - |  | ㎡
壁 | 厚12.5 不燃 |  |  |  |  | B0-538311 260701A-2 補市
せっこうﾎﾞｰﾄﾞ | 鋼製､木､ﾎﾞｰﾄﾞ下地 下地張り | 23.1
張り(GB-R) | - - |  | ㎡ |  |  | 階段2
壁せっこうﾎﾞｰﾄﾞ | 厚12.5 不燃 |  |  |  |  | 代価表 0593
張り(GB-R) | 鋼製､木､ﾎﾞｰﾄﾞ下地 突付け | 342
| 下張GB-R厚9.5共 |  | ㎡ |  |  | 床下･天井内 壁
壁せっこうﾎﾞｰﾄﾞ | 厚12.5 不燃 |  |  |  |  | 代価表 0594
張り(GB-R) | 鋼製､木､ﾎﾞｰﾄﾞ下地 下地張り | 385
| 下張GB-R厚9.5共 |  | ㎡
壁せっこうﾎﾞｰﾄﾞ | 厚12.5 不燃 |  |  |  |  | 代価表 0594
張り(GB-R) | 鋼製､木､ﾎﾞｰﾄﾞ下地 下地張り | 77.2
| 下張GB-R厚9.5共 |  | ㎡ |  |  | 幕板 下り壁
壁せっこうﾎﾞｰﾄﾞ | 厚12.5 不燃 |  |  |  |  | 代価表 0595
張り(GB-R) | 鋼製､木､ﾎﾞｰﾄﾞ下地 継目処理 | 1549
| 下張GB-R厚9.5共 |  | ㎡
壁せっこうﾎﾞｰﾄﾞ | 厚12.5 不燃 |  |  |  |  | 代価表 0595
張り(GB-R) | 鋼製､木､ﾎﾞｰﾄﾞ下地 継目処理 | 29.8
| 下張GB-R厚9.5共 |  | ㎡ |  |  | 下り壁
壁 ｼｰｼﾞﾝｸﾞ | 厚9.5 準不燃 |  |  |  |  | 代価表 0596
せっこうﾎﾞｰﾄﾞ | 鋼製､木､ﾎﾞｰﾄﾞ下地 突付け | 14.4
張り(GB-S) | 下張GB-R厚9.5共 |  | ㎡ |  |  | 床下･天井内 壁
壁 ｼｰｼﾞﾝｸﾞ | 厚9.5 準不燃 |  |  |  |  | 代価表 0597
せっこうﾎﾞｰﾄﾞ | 鋼製､木､ﾎﾞｰﾄﾞ下地 継目処理 | 123
張り(GB-S) | 下張GB-R厚9.5共 |  | ㎡
壁 ｼｰｼﾞﾝｸﾞ | 厚9.5 準不燃 |  |  |  |  | 代価表 0598
せっこうﾎﾞｰﾄﾞ | 鋼製､木､ﾎﾞｰﾄﾞ下地 下地張り | 24.3
張り(GB-S) | 下張GB-R厚9.5共 |  | ㎡
壁 ｼｰｼﾞﾝｸﾞ | 厚9.5 準不燃 |  |  |  |  | 代価表 0599
せっこうﾎﾞｰﾄﾞ | 鋼製､木､ﾎﾞｰﾄﾞ下地 下地張り | 22.4
張り(GB-S) | 下張GB-R厚12.5共 |  | ㎡
壁 ｼｰｼﾞﾝｸﾞ | 厚9.5 準不燃 |  |  |  |  | 代価表 0600
せっこうﾎﾞｰﾄﾞ | 鋼製､木､ﾎﾞｰﾄﾞ下地 継目処理 | 545
張り(GB-S) | 下張GB-R厚12.5共 |  | ㎡
壁 ｼｰｼﾞﾝｸﾞ | 厚9.5 準不燃 |  |  |  |  | 代価表 0601
せっこうﾎﾞｰﾄﾞ | 鋼製､木､ﾎﾞｰﾄﾞ下地 突付け | 181
張り(GB-S) | 下張GB-R厚12.5共 |  | ㎡ |  |  | 床下･天井内 壁
壁 ｼｰｼﾞﾝｸﾞ | 厚12.5 不燃 |  |  |  |  | B0-538314 260701A-2 補市
せっこうﾎﾞｰﾄﾞ | 鋼製､木､ﾎﾞｰﾄﾞ下地 継目処理 | 24.8
張り(GB-S) | - - |  | ㎡
壁 ｼｰｼﾞﾝｸﾞ | 厚12.5 不燃 |  |  |  |  | B0-538314 260701A-2 補市
せっこうﾎﾞｰﾄﾞ | 鋼製､木､ﾎﾞｰﾄﾞ下地 下地張り | 10
張り(GB-S) | - - |  | ㎡
建築工事 細目別内訳 | [5 empty] | 199
【校舎棟】 |  | 内外装 |  |  | 内部 義務教育学校
名 称 | 摘 要 | 数 量 | 単位 | 単 価 | 金 額 | 備 考
壁 ｼｰｼﾞﾝｸﾞ | 厚12.5 不燃 |  |  |  |  | B0-538314 260701A-2 補市
せっこうﾎﾞｰﾄﾞ | 鋼製､木､ﾎﾞｰﾄﾞ下地 下地張り | 48.6
張り(GB-S) | - - |  | ㎡ |  |  | ﾗｲﾆﾝｸﾞ
壁 ｼｰｼﾞﾝｸﾞ | 厚12.5 不燃 |  |  |  |  | B0-538314 260701A-2 補市
せっこうﾎﾞｰﾄﾞ | 鋼製､木､ﾎﾞｰﾄﾞ下地 突付け | 33.2
張り(GB-S) | - - |  | ㎡ |  |  | 床下･天井内 壁
壁 ｼｰｼﾞﾝｸﾞ | 厚12.5 不燃 |  |  |  |  | B0-538314 260701A-2 市加
せっこうﾎﾞｰﾄﾞ | 鋼製､木､ﾎﾞｰﾄﾞ下地 継目処理 | 4.8
張り(GB-S) | 下張GB-S 厚12.5共 |  | ㎡
壁 | 厚0.95 ﾎﾞｰﾄﾞ面 |  |  |  |  | 建-内装壁ﾒﾗﾐﾝ 1
ﾒﾗﾐﾝ化粧板張り | ｱｲｶ:ｱｲｶﾒﾗﾐﾝ化粧板同等品 | 48.6 |  |  |  | 見積
|  |  | ㎡ |  |  | ﾗｲﾆﾝｸﾞ
天井 | 厚 9.5 準不燃 下地張り |  |  |  |  | B0-538411 260701A-2 補市
せっこうﾎﾞｰﾄﾞ |  | 580
張り(GB-R) |  |  | ㎡
天井 せっこう | 厚9.5 準不燃 |  |  |  |  | 代価表 0614
ﾎﾞｰﾄﾞ張り(GB-R) | 下張GB-R厚9.5共 | 1455
㎡
天井 | 厚 9.5 準不燃 継目処理 |  |  |  |  | B0-538411 260701A-2 補市
せっこうﾎﾞｰﾄﾞ |  | 45.5
張り(GB-R) |  |  | ㎡
天井 | 厚12.5 不燃 下地張り |  |  |  |  | B0-538411 260701A-2 補市
せっこうﾎﾞｰﾄﾞ |  | 447
張り(GB-R) |  |  | ㎡
天井 ｼｰｼﾞﾝｸﾞ | 厚12.5 不燃 継目処理 |  |  |  |  | B0-538414 260701A-2 補市
せっこうﾎﾞｰﾄﾞ |  | 279
張り(GB-S) |  |  | ㎡
天井 化粧 | 厚 9.5 準不燃 ﾄﾗﾊﾞｰﾁﾝ |  |  |  |  | B0-538415 260701A-2 補市
せっこうﾎﾞｰﾄﾞ | 突付け | 118
張り(GB-D) |  |  | ㎡
天井 | 厚6.0 二重張り |  |  |  |  | 建-内装天井FRG 1
繊維混入せっこう |  | 223 |  |  |  | 見積
ﾎﾞｰﾄﾞ張り(FRG) |  |  | ㎡ |  |  | 膜天井
天井 | ﾌﾗｯﾄ 内部用 |  |  |  |  | 代価表 0620
ﾛｯｸｳｰﾙ化粧吸音板 | 厚9 不燃 ﾌｨｯｼｬｰ模様 | 1455
張り(DR) | 下張GB-R厚9.5共 |  | ㎡
壁 | 32K 厚さ25mm |  |  |  |  | B0-238302 260701A-2 協議
ｸﾞﾗｽｳｰﾙ | ｶﾞﾗｽｸﾛｽ ｽﾋﾟﾝﾄﾞﾙﾋﾟﾝ共 | 307
吸音板張り |  |  | ㎡
壁 | 32K 厚さ50mm |  |  |  |  | B0-238302 260701A-2 協議
ｸﾞﾗｽｳｰﾙ | ｶﾞﾗｽｸﾛｽ ｽﾋﾟﾝﾄﾞﾙﾋﾟﾝ共 | 1131
吸音板張り |  |  | ㎡
天井 | 厚50 32kg/m3 ﾎﾞｰﾄﾞ面 |  |  |  |  | 代価表 0616
ｸﾞﾗｽｳｰﾙ吸音材張 |  | 432
り |  |  | ㎡
階段2 | 厚6 |  |  |  |  | 建-内装木壁 1
ﾊﾞｰﾁ練付材 |  | 6.7 |  |  |  | 見積
㎡
ｴﾝﾄﾗﾝｽﾎｰﾙ | 厚6 |  |  |  |  | 建-内装木壁 2
ﾊﾞｰﾁ練付材 |  | 16.4 |  |  |  | 見積
㎡
掲示壁-1 | 厚5.5 |  |  |  |  | 建-内装掲示壁 1
配光性ｽﾄﾗﾝﾄﾞ | ｴｽｳｯﾄﾞ:桧ｽﾄﾗﾝﾄﾞﾎﾞｰﾄﾞｿﾌﾄﾀｲﾌﾟ | 175 |  |  |  | 見積
ﾎﾞｰﾄﾞ | 同等品 |  | ㎡
木ﾙｰﾊﾞｰ 天井 | 38×150@200 |  |  |  |  | 建-内装LVL 1
LVL材ﾙｰﾊﾞｰ |  | 6203 |  |  |  | 見積
ｍ
耐火壁 | 強化PBt12.5+12.5(両面貼) |  |  |  |  | 建-内装耐火壁 1
| LGS65 1時間耐火 | 150 |  |  |  | 見積
|  |  | ㎡ |  |  | W1
建築工事 細目別内訳 | [5 empty] | 200
【校舎棟】 |  | 内外装 |  |  | 内部 義務教育学校
名 称 | 摘 要 | 数 量 | 単位 | 単 価 | 金 額 | 備 考
耐火壁 | 強化PBt12.5+12.5(両面貼) |  |  |  |  | 建-内装耐火壁 2
| LGS90 1時間耐火 | 15 |  |  |  | 見積
|  |  | ㎡ |  |  | W1
耐火壁 耐火ｼｰﾙ | [5 empty] | 建-内装耐火壁 3
|  | 524 |  |  |  | 見積
|  |  | ｍ |  |  | W1
耐火壁 天端 | ﾃﾞｯｷ方向 |  |  |  |  | 代価表 0664
ﾛｯｸｳｰﾙ充填 |  | 16.2 |  |  |  | 物価資料
|  |  | ｍ |  |  | W1
耐火壁 天端 | ﾃﾞｯｷ直交方向 |  |  |  |  | 代価表 0665
ﾛｯｸｳｰﾙ充填 |  | 12.5 |  |  |  | 物価資料
|  |  | ｍ |  |  | W1
耐火壁 | 強化PBt12.5+12.5(片面貼) |  |  |  |  | 建-内装耐火壁 6
| LGS65 1時間耐火 | 895 |  |  |  | 見積
|  |  | ㎡ |  |  | W2
耐火壁 | 強化PBt12.5+12.5(片面貼) |  |  |  |  | 建-内装耐火壁 7
| LGS100 H>5.0 1時間耐火 | 42 |  |  |  | 見積
|  |  | ㎡ |  |  | W2
耐火壁 耐火ｼｰﾙ | [5 empty] | 建-内装耐火壁 8
|  | 1034 |  |  |  | 見積
|  |  | ｍ |  |  | W2
耐火壁 天端 | ﾃﾞｯｷ方向 |  |  |  |  | 代価表 0664
ﾛｯｸｳｰﾙ充填 |  | 36 |  |  |  | 物価資料
|  |  | ｍ |  |  | W2
耐火壁 天端 | ﾃﾞｯｷ直交方向 |  |  |  |  | 代価表 0665
ﾛｯｸｳｰﾙ充填 |  | 71.7 |  |  |  | 物価資料
|  |  | ｍ |  |  | W2
外壁 | A種1H t=30 |  |  |  |  | 建-内装断熱 1
現場発砲ｳﾚﾀﾝ吹付 | ｾﾒﾝﾄ板裏面 | 977 |  |  |  | 見積
|  |  | ㎡ |  |  | A006図
屋根 | A種1H t=30 |  |  |  |  | 建-内装断熱 2
硬質ｳﾚﾀﾝﾌｫｰﾑ吹付 |  | 1904 |  |  |  | 見積
㎡
外壁 | A種1H t=50 |  |  |  |  | 建-内装断熱 3
現場発砲ｳﾚﾀﾝ吹付 | 耐火ﾎﾞｰﾄﾞ裏面 | 986 |  |  |  | 見積
|  |  | ㎡ |  |  | A007b図
床 | t=25 |  |  |  |  | 建-内装断熱 4
硬質ｳﾚﾀﾝﾌｫｰﾑ吹付 |  | 3895 |  |  |  | 見積
㎡
天井 | t=65 |  |  |  |  | 建-内装断熱 5
硬質ｳﾚﾀﾝﾌｫｰﾑ吹付 |  | 1712 |  |  |  | 見積
㎡
天井ﾃﾞｯｷﾌﾟﾚｰﾄ下 | t=25 |  |  |  |  | 建-内装吸音吹付 4
吹付湿式不燃断熱 |  | 1698 |  |  |  | 見積
材 |  |  | ㎡
1F天井折返し | t=20 |  |  |  |  | 建-内装断熱 7
硬質ｳﾚﾀﾝﾌｫｰﾑ吹付 |  | 11 |  |  |  | 見積
㎡
2F天井折返し | t=25 |  |  |  |  | 建-耐火被覆 14
吹付ﾛｯｸｳｰﾙ不燃断 |  | 45.1 |  |  |  | 見積
熱材 |  |  | ㎡
(建具周囲) | [5 empty] | (コメント)
ｻｯｼ廻り断熱材充 | 吹付硬質ｳﾚﾀﾝﾌｫｰﾑ 難燃 ﾉﾝﾌﾛﾝ |  |  |  |  | 建-内装断熱 9
填 | A種1 | 637 |  |  |  | 見積
ｍ
ｻｯｼ廻り断熱材充 | 吹付ﾛｯｸｳｰﾙ不燃断熱材 |  |  |  |  | 代価表 0799
填 |  | 785
ｍ
建築工事 細目別内訳 | [5 empty] | 201
【校舎棟】 |  | 内外装 |  |  | 内部 義務教育学校
名 称 | 摘 要 | 数 量 | 単位 | 単 価 | 金 額 | 備 考
計
建築工事 細目別内訳 | [5 empty] | 202
【校舎棟】 |  | 内外装 |  |  | 内部 こども園
名 称 | 摘 要 | 数 量 | 単位 | 単 価 | 金 額 | 備 考
FR-2 床 | ﾅﾗ材複合ﾌﾛｰﾘﾝｸﾞ 厚12 UV塗料 |  |  |  |  | 建-内装木床 14
ﾌﾛｰﾘﾝｸﾞ | ｱｲｵｰｼｰ:ﾁｪﾘｰ複合ﾌﾛｰﾘﾝｸﾞ厚12 | 315 |  |  |  | 見積
| UV塗装同等品 |  | ㎡
OA-4 | H=400 合板厚12+構造用合板厚15共 |  |  |  |  | 建-内装床下地 22
鋼製床下地 | 三洋工業:ﾒﾀﾙﾍﾞｰｽ同等品 | 98.9 |  |  |  | 見積
㎡
OA-4 読み聞かせ | H=400 合板厚12+構造用合板厚15共 |  |  |  |  | 建-内装床下地 23
ｽﾍﾟｰｽ | 三洋工業:ﾒﾀﾙﾍﾞｰｽ同等品 | 216 |  |  |  | 見積
鋼製床下地 |  |  | ㎡
FR-1 床 | ﾊﾟｰﾁ材複合ﾌﾛｰﾘﾝｸﾞ 厚12 UV塗料 |  |  |  |  | 建-内装木床 15
ﾌﾛｰﾘﾝｸﾞ | ｱｲｵｰｼｰ:ﾊﾟｰﾁ複合ﾌﾛｰﾘﾝｸﾞ厚12 | 7.5 |  |  |  | 見積
| UV塗装同等品 |  | ㎡
OA-4 | H=400 床輻射冷暖房用ﾊﾟﾈﾙ 厚40 |  |  |  |  | 建-内装床下地2 1
鋼製床下地 | 大建工業:ﾕｶﾘﾗ鋼製床組同等品 | 215 |  |  |  | 見積
㎡
FR-2 遊戯室 | ﾅﾗ材複合ﾌﾛｰﾘﾝｸﾞ 厚12 UV塗料 |  |  |  |  | 建-内装木床 16
ｽﾃｰｼﾞ | ｱｲｵｰｼｰ:ﾁｪﾘｰ複合ﾌﾛｰﾘﾝｸﾞ厚12 | 29.6 |  |  |  | 見積
ﾌﾛｰﾘﾝｸﾞ | UV塗装同等品 |  | ㎡
OA-4 遊戯室 | H=700 合板厚12+構造用合板厚15共 |  |  |  |  | 建-内装床下地 25
ｽﾃｰｼﾞ | 三洋工業:ﾒﾀﾙﾍﾞｰｽ同等品 | 29.6 |  |  |  | 見積
鋼製床下地 |  |  | ㎡
FR-2 遊戯室階段 | ﾅﾗ材複合ﾌﾛｰﾘﾝｸﾞ 厚12 UV塗料 |  |  |  |  | 建-内装木床 17
踏面 | ｱｲｵｰｼｰ:ﾁｪﾘｰ複合ﾌﾛｰﾘﾝｸﾞ厚12 | 1.9 |  |  |  | 見積
ﾌﾛｰﾘﾝｸﾞ | UV塗装同等品 |  | ㎡
OA-4 遊戯室階段 | H=550 合板厚12+構造用合板厚15共 |  |  |  |  | 建-内装床下地 26
踏面 | 三洋工業:ﾒﾀﾙﾍﾞｰｽ同等品 | 1.9 |  |  |  | 見積
鋼製床下地 |  |  | ㎡
畳 | 厚15 半帖物 |  |  |  |  | 建-内装畳 2
| 大建工業:すこやかくん 縁なし畳 | 30 |  |  |  | 見積
枚
OA-2 | H=400 合板厚12+構造用合板厚15共 |  |  |  |  | 建-内装床下地 27
鋼製床下地 | 三洋工業:ﾒﾀﾙﾍﾞｰｽ同等品 | 87.9 |  |  |  | 見積
㎡
ﾋﾞﾆﾙ床ｼｰﾄ | 無 地 厚さ2.0 複層ﾋﾞﾆﾙ床ｼｰﾄFS |  |  |  |  | B0-538213 260701A-2 市場
| 一般床 熱溶接工法 - | 77.2
㎡
VS-4 | 厚さ2.0 一般床 |  |  |  |  | 建-内装床ﾋﾞﾆﾙ床 3
ﾄｲﾚ用 | 熱溶接工法 | 68.1 |  |  |  | 見積
防滑ﾋﾞﾆﾙ床ｼｰﾄ | 東ﾘ:消臭NSﾄﾜﾚNW同等品 |  | ㎡
OA-1 | H=400 |  |  |  |  | 建-内装床OA-1 3
OAﾌﾛｱ | ｾﾝｸｼｱ:ｳｯﾄﾞｺｱｽﾁｰﾙﾌﾛｱ同等品 | 63.1 |  |  |  | 見積
㎡
床ﾀｲﾙｶｰﾍﾟｯﾄ | 総厚6.5 500角 1種ﾙｰﾌﾟﾊﾟｲﾙ |  |  |  |  | B0-538264 260701A-2 市場
| 一般事務室用 | 95.2
㎡
OA-4 | H=400 |  |  |  |  | 建-内装床下地 29
OAﾌﾛｱﾎﾞｰﾀﾞｰ |  | 581 |  |  |  | 見積
ｍ
OA-4 | H=200 床輻射冷暖房用ﾊﾟﾈﾙ 厚40 |  |  |  |  | 建-内装床下地2 3
鋼製床下地 | 大建工業:ﾕｶﾘﾗ鋼製床組同等品 | 8 |  |  |  | 見積
㎡
OA-4 (S-3部小上 | H=700 床輻射冷暖房用ﾊﾟﾈﾙ 厚40 |  |  |  |  | 建-内装床下地2 4
がり) | 大建工業:ﾕｶﾘﾗ鋼製床組同等品 | 2.9 |  |  |  | 見積
鋼製床下地 |  |  | ㎡
OA-4 | H=250 床輻射冷暖房用ﾊﾟﾈﾙ 厚40 |  |  |  |  | 建-内装床下地2 5
鋼製床下地 | 大建工業:ﾕｶﾘﾗ鋼製床組同等品 | 5.5 |  |  |  | 見積
㎡
LS-1 | 厚2.5 一般床 |  |  |  |  | 建-内装床ﾘﾉﾘｳﾑ 4
ﾘﾉﾘｳﾑ床ｼｰﾄ | ﾌｫﾙﾎﾞ:ﾏｰﾓﾘｳﾑ ﾘｱﾙ同等品 | 184 |  |  |  | 見積
張り分け |  |  | ㎡
建築工事 細目別内訳 | [5 empty] | 203
【校舎棟】 |  | 内外装 |  |  | 内部 こども園
名 称 | 摘 要 | 数 量 | 単位 | 単 価 | 金 額 | 備 考
LS-1 | 厚2.5 一般床 |  |  |  |  | 建-内装床ﾘﾉﾘｳﾑ 5
ﾘﾉﾘｳﾑ床ｼｰﾄ | ﾌｫﾙﾎﾞ:ﾏｰﾓﾘｳﾑ ﾘｱﾙ同等品 | 55 |  |  |  | 見積
張り分け | 150ｍｍ直径円形カット込み |  | か所
LS-1 | 厚2.5 一般床 |  |  |  |  | 建-内装床ﾘﾉﾘｳﾑ 6
ﾘﾉﾘｳﾑ床ｼｰﾄ | ﾌｫﾙﾎﾞ:ﾏｰﾓﾘｳﾑ ﾘｱﾙ同等品 | 125 |  |  |  | 見積
張り分け | 300ｍｍ直径円形カット込み |  | か所
LS-1 | 厚2.5 一般床 |  |  |  |  | 建-内装床ﾘﾉﾘｳﾑ 7
ﾘﾉﾘｳﾑ床ｼｰﾄ | ﾌｫﾙﾎﾞ:ﾏｰﾓﾘｳﾑ ﾘｱﾙ同等品 | 1 |  |  |  | 見積
張り分け | 3500ｍｍ直径円形カット込み |  | 式
無機系硬質床仕上 | ｺﾝｸﾘｰﾄ打設時散布工法 |  |  |  |  | 建-内装無機質床 4
材 |  | 11 |  |  |  | 見積
㎡
設備基礎天端 | ｺﾝｸﾘｰﾄ打設時散布工法 |  |  |  |  | 建-内装無機質床 5
無機系硬質床仕上 |  | 16.3 |  |  |  | 見積
材 |  |  | ㎡
設備基礎立上り | ｺﾝｸﾘｰﾄ打設時散布工法 |  |  |  |  | 建-内装無機質床 6
無機系硬質床仕上 |  | 8 |  |  |  | 見積
材 |  |  | ㎡
OA-1 | H=400 |  |  |  |  | 建-内装床OA-1 4
OAﾌﾛｱﾎﾞｰﾀﾞｰ |  | 18.5 |  |  |  | 見積
ｍ
OA-2 | H=400 |  |  |  |  | 建-内装床下地 34
OAﾌﾛｱﾎﾞｰﾀﾞｰ |  | 103 |  |  |  | 見積
ｍ
OA-4 | H=700 |  |  |  |  | 建-内装床下地 35
OAﾌﾛｱﾎﾞｰﾀﾞｰ |  | 30.5 |  |  |  | 見積
ｍ
OA-4 | H=550 |  |  |  |  | 建-内装床下地 36
OAﾌﾛｱﾎﾞｰﾀﾞｰ |  | 44.1 |  |  |  | 見積
ｍ
OA-4 | H=200 |  |  |  |  | 建-内装床下地 37
OAﾌﾛｱﾎﾞｰﾀﾞｰ |  | 20.7 |  |  |  | 見積
ｍ
ｿﾌﾄ幅木 | 高さ40 |  |  |  |  | 代価表 0584
167
|  |  | ｍ |  |  | BS-1
壁 | 厚 9.5 準不燃 |  |  |  |  | B0-538311 260701A-2 補市
せっこうﾎﾞｰﾄﾞ | 鋼製､木､ﾎﾞｰﾄﾞ下地 下地張り | 15.1
張り(GB-R) | - - |  | ㎡ |  |  | W3-合
壁せっこうﾎﾞｰﾄﾞ | 厚12.5 不燃 |  |  |  |  | 代価表 0594
張り(GB-R) | 鋼製､木､ﾎﾞｰﾄﾞ下地 下地張り | 9.6
| 下張GB-R厚9.5共 |  | ㎡ |  |  | W3-合 床下･天井上 壁
壁 | 厚 9.5 準不燃 |  |  |  |  | B0-538311 260701A-2 補市
せっこうﾎﾞｰﾄﾞ | 鋼製､木､ﾎﾞｰﾄﾞ下地 下地張り | 293
張り(GB-R) | - - |  | ㎡ |  |  | W3-A-合
壁 | 厚12.5 不燃 |  |  |  |  | B0-538311 260701A-2 補市
せっこうﾎﾞｰﾄﾞ | 鋼製､木､ﾎﾞｰﾄﾞ下地 下地張り | 143
張り(GB-R) | - - |  | ㎡ |  |  | W3-A-合 床下･天井上 壁
壁 | 厚 9.5 準不燃 |  |  |  |  | B0-538311 260701A-2 補市
せっこうﾎﾞｰﾄﾞ | 鋼製､木､ﾎﾞｰﾄﾞ下地 下地張り | 16.7
張り(GB-R) | - - |  | ㎡ |  |  | W3-合
掲示壁 | 厚5.5 ﾎﾞｰﾄﾞ面 |  |  |  |  | 建-内装掲示壁 2
配向性ｽﾄﾗﾝﾄﾞ | ｴｽｳｯﾄﾞ:桧ｽﾄﾗﾝﾄﾞﾎﾞｰﾄﾞｿﾌﾄﾀｲﾌﾟ | 185 |  |  |  | 見積
ﾎﾞｰﾄﾞ張り | 同等品 |  | ㎡
壁せっこうﾎﾞｰﾄﾞ | 厚12.5 不燃 |  |  |  |  | 代価表 0594
張り(GB-R) | 鋼製､木､ﾎﾞｰﾄﾞ下地 下地張り | 13
| 下張GB-R厚9.5共 |  | ㎡ |  |  | W3-掲
壁せっこうﾎﾞｰﾄﾞ | 厚12.5 不燃 |  |  |  |  | 代価表 0594
張り(GB-R) | 鋼製､木､ﾎﾞｰﾄﾞ下地 下地張り | 174
| 下張GB-R厚9.5共 |  | ㎡ |  |  | W3-A-掲
建築工事 細目別内訳 | [5 empty] | 204
【校舎棟】 |  | 内外装 |  |  | 内部 こども園
名 称 | 摘 要 | 数 量 | 単位 | 単 価 | 金 額 | 備 考
壁せっこうﾎﾞｰﾄﾞ | 厚12.5 不燃 |  |  |  |  | 代価表 0594
張り(GB-R) | 鋼製､木､ﾎﾞｰﾄﾞ下地 下地張り | 37.6
| 下張GB-R厚9.5共 |  | ㎡ |  |  | W3-A-掲 床下･天井上 壁
壁せっこうﾎﾞｰﾄﾞ | 厚12.5 不燃 |  |  |  |  | 代価表 0602
張り(GB-R) | 鋼製､木､ﾎﾞｰﾄﾞ下地 継目処理 | 147
| 下張GB-R厚9.5共 (鋼製下地面) |  | ㎡ |  |  | W3
壁せっこうﾎﾞｰﾄﾞ | 厚12.5 不燃 |  |  |  |  | 代価表 0602
張り(GB-R) | 鋼製､木､ﾎﾞｰﾄﾞ下地 継目処理 | 25.8
| 下張GB-R厚9.5共 (鋼製下地面) |  | ㎡ |  |  | W3 床下･天井上 壁
壁ｼｰｼﾞﾝｸﾞせっこ | 厚9.5 準不燃 |  |  |  |  | 代価表 0603
うﾎﾞｰﾄﾞ張り | 鋼製､木､ﾎﾞｰﾄﾞ下地 継目処理 | 29.8
(GB-S) | 下張GB-R厚9.5共 |  | ㎡ |  |  | W3-A-S
壁ｼｰｼﾞﾝｸﾞせっこ | 厚9.5 準不燃 |  |  |  |  | 代価表 0603
うﾎﾞｰﾄﾞ張り | 鋼製､木､ﾎﾞｰﾄﾞ下地 継目処理 | 6.1
(GB-S) | 下張GB-R厚9.5共 |  | ㎡ |  |  | W3-A-S 床下･天井上 壁
壁ｼｰｼﾞﾝｸﾞせっこ | 厚9.5 準不燃 |  |  |  |  | 代価表 0604
うﾎﾞｰﾄﾞ張り | 鋼製､木､ﾎﾞｰﾄﾞ下地 継目処理
(GB-S) | 下張GB-R厚9.5共 |  |  |  |  | W3-S
(鋼製下地面)
5.2
㎡
壁ｼｰｼﾞﾝｸﾞせっこ | 厚9.5 準不燃 |  |  |  |  | 代価表 0604
うﾎﾞｰﾄﾞ張り | 鋼製､木､ﾎﾞｰﾄﾞ下地 継目処理
(GB-S) | 下張GB-R厚9.5共 |  |  |  |  | W3-S 床下･天井上 壁
(鋼製下地面)
1.1
㎡
壁せっこうﾎﾞｰﾄﾞ | 厚12.5 不燃 |  |  |  |  | 代価表 0595
張り(GB-R) | 鋼製､木､ﾎﾞｰﾄﾞ下地 継目処理 | 119
| 下張GB-R厚9.5共 |  | ㎡ |  |  | W3-A
壁せっこうﾎﾞｰﾄﾞ | 厚12.5 不燃 |  |  |  |  | 代価表 0595
張り(GB-R) | 鋼製､木､ﾎﾞｰﾄﾞ下地 継目処理 | 14.1
| 下張GB-R厚9.5共 |  | ㎡ |  |  | W3-A 床下･天井上 壁
壁 | 厚 9.5 準不燃 |  |  |  |  | B0-538311 260701A-2 市加
せっこうﾎﾞｰﾄﾞ | 鋼製､木､ﾎﾞｰﾄﾞ下地 継目処理 | 17.2
張り(GB-R) | 下張GB-R 厚12.5共 |  | ㎡ |  |  | W4
壁 | 厚 9.5 準不燃 |  |  |  |  | B0-538311 260701A-2 市加
せっこうﾎﾞｰﾄﾞ | 鋼製､木､ﾎﾞｰﾄﾞ下地 継目処理 | 8.1
張り(GB-R) | 下張GB-R 厚12.5共 |  | ㎡ |  |  | W4 床下･天井上 壁
壁 | 厚0.95 ﾎﾞｰﾄﾞ面 |  |  |  |  | 建-内装壁ﾒﾗﾐﾝ 2
ﾒﾗﾐﾝ化粧板張り | ｱｲｶ:ｱｲｶﾒﾗﾐﾝ化粧板同等品 | 53.7 |  |  |  | 見積
㎡
壁ｼｰｼﾞﾝｸﾞせっこ | 厚9.5 準不燃 |  |  |  |  | 代価表 0585
うﾎﾞｰﾄﾞ張り | 鋼製､木､ﾎﾞｰﾄﾞ下地 下地張り
(GB-S) | 下張GB-R厚12.5共 |  |  |  |  | W4-A-S-ﾒ
(鋼製下地面)
45
㎡
壁ｼｰｼﾞﾝｸﾞせっこ | 厚12.5 準不燃 |  |  |  |  | 代価表 0586
うﾎﾞｰﾄﾞ張り | 鋼製､木､ﾎﾞｰﾄﾞ下地 下地張り
(GB-S) | 下張GB-R厚12.5共 |  |  |  |  | W4-A-S-ﾒ 床下･天井上 壁
(鋼製下地面)
36.3
㎡
壁ｼｰｼﾞﾝｸﾞせっこ | 厚9.5 準不燃 |  |  |  |  | 代価表 0605
うﾎﾞｰﾄﾞ張り | 鋼製､木､ﾎﾞｰﾄﾞ下地 下地張り | 8.7
(GB-S) | 下張GB-R厚9.5共 |  | ㎡ |  |  | W3-A-S-ﾒ
壁ｼｰｼﾞﾝｸﾞせっこ | 厚9.5 準不燃 |  |  |  |  | 代価表 0605
うﾎﾞｰﾄﾞ張り | 鋼製､木､ﾎﾞｰﾄﾞ下地 下地張り | 5.9
(GB-S) | 下張GB-R厚9.5共 |  | ㎡ |  |  | W3-A-S-ﾒ 床下･天井上 壁
建築工事 細目別内訳 | [5 empty] | 205
【校舎棟】 |  | 内外装 |  |  | 内部 こども園
名 称 | 摘 要 | 数 量 | 単位 | 単 価 | 金 額 | 備 考
壁 | 厚 9.5 準不燃 |  |  |  |  | B0-538311 260701A-2 市加
せっこうﾎﾞｰﾄﾞ | 鋼製､木､ﾎﾞｰﾄﾞ下地 継目処理 | 6.3
張り(GB-R) | 下張GB-R 厚12.5共 |  | ㎡ |  |  | W4
壁 | 厚 9.5 準不燃 |  |  |  |  | B0-538311 260701A-2 市加
せっこうﾎﾞｰﾄﾞ | 鋼製､木､ﾎﾞｰﾄﾞ下地 継目処理 | 68.5
張り(GB-R) | 下張GB-R 厚12.5共 |  | ㎡ |  |  | W4-A
壁 | 厚 9.5 準不燃 |  |  |  |  | B0-538311 260701A-2 市加
せっこうﾎﾞｰﾄﾞ | 鋼製､木､ﾎﾞｰﾄﾞ下地 継目処理 | 62
張り(GB-R) | 下張GB-R 厚12.5共 |  | ㎡ |  |  | W4-A 床下･天井上 壁
壁ｼｰｼﾞﾝｸﾞせっこ | 厚9.5 準不燃 |  |  |  |  | 代価表 0587
うﾎﾞｰﾄﾞ張り | 鋼製､木､ﾎﾞｰﾄﾞ下地 下地張り | 71.2
(GB-S) | 下張GB-R厚12.5共 |  | ㎡ |  |  | W4-A-S
壁ｼｰｼﾞﾝｸﾞせっこ | 厚9.5 準不燃 |  |  |  |  | 代価表 0587
うﾎﾞｰﾄﾞ張り | 鋼製､木､ﾎﾞｰﾄﾞ下地 下地張り | 28.6
(GB-S) | 下張GB-R厚12.5共 |  | ㎡ |  |  | W4-A-S 床下･天井上 壁
壁ｼｰｼﾞﾝｸﾞせっこ | 厚9.5 準不燃 |  |  |  |  | 代価表 0606
うﾎﾞｰﾄﾞ張り | 鋼製､木､ﾎﾞｰﾄﾞ下地 継目処理 | 78.2
(GB-S) | 下張GB-R厚12.5共 (鋼製下地面) |  | ㎡ |  |  | W4-A-S
壁ｼｰｼﾞﾝｸﾞせっこ | 厚9.5 準不燃 |  |  |  |  | 代価表 0606
うﾎﾞｰﾄﾞ張り | 鋼製､木､ﾎﾞｰﾄﾞ下地 継目処理 | 33.6
(GB-S) | 下張GB-R厚12.5共 (鋼製下地面) |  | ㎡ |  |  | W4-A-S 床下･天井上 壁
壁 | 厚12.5 不燃 |  |  |  |  | B0-538311 260701A-2 補市
せっこうﾎﾞｰﾄﾞ | 鋼製､木､ﾎﾞｰﾄﾞ下地 下地張り | 26.2
張り(GB-R) | - - |  | ㎡ |  |  | W4-合
壁 | 厚12.5 不燃 |  |  |  |  | B0-538311 260701A-2 補市
せっこうﾎﾞｰﾄﾞ | 鋼製､木､ﾎﾞｰﾄﾞ下地 下地張り | 2.1
張り(GB-R) | - - |  | ㎡ |  |  | W4-A-合
壁 | 厚 9.5 準不燃 |  |  |  |  | B0-538311 260701A-2 市加
せっこうﾎﾞｰﾄﾞ | 鋼製､木､ﾎﾞｰﾄﾞ下地 継目処理 | 16.1
張り(GB-R) | 下張GB-R 厚12.5共 |  | ㎡ |  |  | W4-合 床下･天井上 壁
壁 | 厚 9.5 準不燃 |  |  |  |  | B0-538311 260701A-2 市加
せっこうﾎﾞｰﾄﾞ | 鋼製､木､ﾎﾞｰﾄﾞ下地 継目処理 | 11
張り(GB-R) | 下張GB-R 厚12.5共 |  | ㎡ |  |  | W4-A-掲
壁 | 厚 9.5 準不燃 |  |  |  |  | B0-538311 260701A-2 市加
せっこうﾎﾞｰﾄﾞ | 鋼製､木､ﾎﾞｰﾄﾞ下地 継目処理 | 4.2
張り(GB-R) | 下張GB-R 厚12.5共 |  | ㎡ |  |  | W4-A 掲 床下･天井上 壁
壁 | 32K 厚さ25mm |  |  |  |  | B0-238302 260701A-2 協議
ｸﾞﾗｽｳｰﾙ | ｶﾞﾗｽｸﾛｽ ｽﾋﾟﾝﾄﾞﾙﾋﾟﾝ共 | 102
吸音板張り |  |  | ㎡
壁せっこうﾎﾞｰﾄﾞ | 厚9.5 準不燃 |  |  |  |  | 代価表 0591
張り(GB-R) | 鋼製､木､ﾎﾞｰﾄﾞ下地 下地張り | 44
| 下張GB-R厚12.5共 |  | ㎡ |  |  | W4-A-G
壁せっこうﾎﾞｰﾄﾞ | 厚9.5 準不燃 |  |  |  |  | 代価表 0591
張り(GB-R) | 鋼製､木､ﾎﾞｰﾄﾞ下地 下地張り | 10
| 下張GB-R厚12.5共 |  | ㎡ |  |  | W4-A-G 床下･天井上 壁
壁せっこうﾎﾞｰﾄﾞ | 厚9.5 準不燃 |  |  |  |  | 代価表 0607
張り(GB-R) | 鋼製､木､ﾎﾞｰﾄﾞ下地 下地張り
| 下張GB-R厚12.5共 |  |  |  |  | W4-A-G
(鋼製下地面)
57.7
㎡
壁せっこうﾎﾞｰﾄﾞ | 厚9.5 準不燃 |  |  |  |  | 代価表 0607
張り(GB-R) | 鋼製､木､ﾎﾞｰﾄﾞ下地 下地張り
| 下張GB-R厚12.5共 |  |  |  |  | W4-A-G 床下･天井上 壁
(鋼製下地面)
18.2
㎡
壁せっこうﾎﾞｰﾄﾞ | 厚9.5 準不燃 |  |  |  |  | 代価表 0607
張り(GB-R) | 鋼製､木､ﾎﾞｰﾄﾞ下地 下地張り
| 下張GB-R厚12.5共 |  |  |  |  | W4-A
建築工事 細目別内訳 | [5 empty] | 206
【校舎棟】 |  | 内外装 |  |  | 内部 こども園
名 称 | 摘 要 | 数 量 | 単位 | 単 価 | 金 額 | 備 考
(鋼製下地面)
6.7
㎡
壁せっこうﾎﾞｰﾄﾞ | 厚9.5 準不燃 |  |  |  |  | 代価表 0607
張り(GB-R) | 鋼製､木､ﾎﾞｰﾄﾞ下地 下地張り
| 下張GB-R厚12.5共 |  |  |  |  | W4-A 床下・天井上 壁
(鋼製下地面)
20.5
㎡
壁ｸﾞﾗｽｳｰﾙ充填 | 厚50 32kg/m3 |  |  |  |  | 代価表 0666
|  | 399 |  |  |  | 物価資料
|  |  | ㎡ |  |  | W4
耐火壁 | 強化PBt12.5+12.5(両面貼) |  |  |  |  | 建-内装耐火壁 11
| LGS65 1時間耐火 | 32.6 |  |  |  | 見積
|  |  | ㎡ |  |  | W1
耐火壁 耐火ｼｰﾙ | [5 empty] | 建-内装耐火壁 12
|  | 172 |  |  |  | 見積
|  |  | ｍ |  |  | W1
耐火壁 天端ﾛｯｸｳｰ | ﾃﾞｯｷ方向 |  |  |  |  | 代価表 0667
ﾙ充填 |  | 15.4 |  |  |  | 物価資料
|  |  | ｍ |  |  | W1
耐火壁 天端ﾛｯｸｳｰ | ﾃﾞｯｷ直交方向 |  |  |  |  | 代価表 0668
ﾙ充填 |  | 17.8 |  |  |  | 物価資料
|  |  | ｍ |  |  | W1
耐火壁 | 強化PBt21+21(片面貼) |  |  |  |  | 建-内装耐火壁 15
| LGS65 1時間耐火 | 63.9 |  |  |  | 見積
|  |  | ㎡ |  |  | W2
耐火壁 | 強化PBt21+21(片面貼) |  |  |  |  | 建-内装耐火壁 16
| LGS100 1時間耐火 | 8.9 |  |  |  | 見積
|  |  | ㎡ |  |  | W2
耐火壁 耐火ｼｰﾙ | [5 empty] | 建-内装耐火壁 17
|  | 246 |  |  |  | 見積
|  |  | ｍ |  |  | W2
耐火壁 天端ﾛｯｸｳｰ | ﾃﾞｯｷ方向 |  |  |  |  | 代価表 0667
ﾙ充填 |  | 12.5 |  |  |  | 物価資料
|  |  | ｍ |  |  | W2
耐火壁 天端ﾛｯｸｳｰ | ﾃﾞｯｷ直交方向 |  |  |  |  | 代価表 0668
ﾙ充填 |  | 24.1 |  |  |  | 物価資料
|  |  | ｍ |  |  | W2
壁 | 厚12.5 不燃 |  |  |  |  | B0-538311 260701A-2 市加
せっこうﾎﾞｰﾄﾞ | 鋼製､木､ﾎﾞｰﾄﾞ下地 継目処理 | 0.4
張り(GB-R) | 下張GB-R 厚12.5共 |  | ㎡ |  |  | 下り壁
壁ｼｰｼﾞﾝｸﾞせっこ | 厚12.5 準不燃 |  |  |  |  | 代価表 0146
うﾎﾞｰﾄﾞ張り | 鋼製､木､ﾎﾞｰﾄﾞ下地 下地張り | 2.1
(GB-S) | 下張GB-R厚12.5共 |  | ㎡ |  |  | ﾗｲﾆﾝｸﾞ
壁ﾒﾗﾐﾝ化粧板張り | 厚0.95 ﾎﾞｰﾄﾞ面 |  |  |  |  | 建-内装壁ﾒﾗﾐﾝ 3
| ｱｲｶ:ｱｲｶﾒﾗﾐﾝ化粧板同等品 | 2.1 |  |  |  | 見積
|  |  | ㎡ |  |  | ﾗｲﾆﾝｸﾞ
天井 | 厚50 |  |  |  |  | 代価表 0622
ｸﾞﾗｽｳｰﾙﾏｯﾄ | ﾊﾟﾗﾏｳﾝﾄ硝子:GCｸﾛｽ額縁貼 32㎏/㎡ | 310
㎡
天井 | 厚 9.5 準不燃 下地張り |  |  |  |  | B0-538411 260701A-2 補市
せっこうﾎﾞｰﾄﾞ |  | 28.5
張り(GB-R) |  |  | ㎡ |  |  | C-1
天井 | ﾌﾗｯﾄ 内部用 |  |  |  |  | 代価表 0620
ﾛｯｸｳｰﾙ化粧吸音板 | 厚9 不燃 ﾌｨｯｼｬｰ模様 | 68.8
張り(DR) | 下張GB-R厚9.5共 |  | ㎡
天井 化粧 | 厚 9.5 準不燃 ﾄﾗﾊﾞｰﾁﾝ |  |  |  |  | B0-538415 260701A-2 補市
せっこうﾎﾞｰﾄﾞ | 突付け | 72.2
張り(GB-D) |  |  | ㎡
建築工事 細目別内訳 | [5 empty] | 207
【校舎棟】 |  | 内外装 |  |  | 内部 こども園
名 称 | 摘 要 | 数 量 | 単位 | 単 価 | 金 額 | 備 考
天井 ｼｰｼﾞﾝｸﾞ | 厚12.5 不燃 継目処理 |  |  |  |  | B0-538414 260701A-2 補市
せっこうﾎﾞｰﾄﾞ |  | 62.9
張り(GB-S) |  |  | ㎡
天井 | 厚12.5 不燃 下地張り |  |  |  |  | B0-538411 260701A-2 補市
せっこうﾎﾞｰﾄﾞ |  | 62.9
張り(GB-R) |  |  | ㎡
天井 | 厚50 32kg/m3 ﾎﾞｰﾄﾞ面 |  |  |  |  | 代価表 0616
ｸﾞﾗｽｳｰﾙ吸音材張 |  | 24.4
り |  |  | ㎡
天井 | 厚 9.5 準不燃 下地張り |  |  |  |  | B0-538411 260701A-2 補市
せっこうﾎﾞｰﾄﾞ |  | 24.4
張り(GB-R) |  |  | ㎡ |  |  | C-1
天井 | 厚 9.5 準不燃 下地張り |  |  |  |  | B0-538411 260701A-2 補市
せっこうﾎﾞｰﾄﾞ |  | 10.4
張り(GB-R) |  |  | ㎡
天井廻縁 | 塩化ﾋﾞﾆﾙ製 |  |  |  |  | B0-235421 260701A-2 協議
280
|  |  | ｍ |  |  | P
外壁 | A種1H t=30 |  |  |  |  | 建-内装断熱 10
現場発砲ｳﾚﾀﾝ吹付 | ｾﾒﾝﾄ板裏面 | 282 |  |  |  | 見積
|  |  | ㎡ |  |  | A006図
屋根 | A種1H t=30 |  |  |  |  | 建-内装断熱 11
硬質ｳﾚﾀﾝﾌｫｰﾑ吹付 |  | 49.4 |  |  |  | 見積
㎡
外壁 | A種1H t=50 |  |  |  |  | 建-内装断熱 12
現場発砲ｳﾚﾀﾝ吹付 | 耐火ﾎﾞｰﾄﾞ裏面 | 599 |  |  |  | 見積
|  |  | ㎡ |  |  | A007b図
床 | t=25 |  |  |  |  | 建-内装断熱 13
硬質ｳﾚﾀﾝﾌｫｰﾑ吹付 |  | 666 |  |  |  | 見積
㎡
天井 | t=65 |  |  |  |  | 建-内装断熱 14
硬質ｳﾚﾀﾝﾌｫｰﾑ吹付 |  | 884 |  |  |  | 見積
㎡
天井ﾃﾞｯｷﾌﾟﾚｰﾄ下 | t=25 |  |  |  |  | 建-内装吸音吹付 5
吹付湿式不燃断熱 |  | 334 |  |  |  | 見積
材 |  |  | ㎡
(建具周囲) | [5 empty] | (コメント)
ｻｯｼ廻り断熱材充 | 吹付硬質ｳﾚﾀﾝﾌｫｰﾑ 難燃 ﾉﾝﾌﾛﾝ |  |  |  |  | 建-内装断熱 16
填 | A種1 | 316 |  |  |  | 見積
ｍ
計
建築工事 細目別内訳 | [5 empty] | 208
【校舎棟】 |  | 内外装 |  |  | 内部 放課後児童クラブ
名 称 | 摘 要 | 数 量 | 単位 | 単 価 | 金 額 | 備 考
FR-2 床 | ﾅﾗ材複合ﾌﾛｰﾘﾝｸﾞ 厚12 UV塗料 |  |  |  |  | 建-内装木床 18
ﾌﾛｰﾘﾝｸﾞ | ｱｲｵｰｼｰ:ﾁｪﾘｰ複合ﾌﾛｰﾘﾝｸﾞ厚12 | 77 |  |  |  | 見積
| UV塗装同等品 |  | ㎡
OA-2 | H=400 合板厚12+構造用合板厚15共 |  |  |  |  | 建-内装床下地 38
鋼製床下地 | 三洋工業:ﾒﾀﾙﾍﾞｰｽ同等品 | 85.6 |  |  |  | 見積
㎡
畳 | 厚15 半帖物 |  |  |  |  | 建-内装畳 3
| 大建工業:すこやかくん 縁なし畳 | 9 |  |  |  | 見積
枚
OA-3 | H=600 合板厚12+構造用合板厚15共 |  |  |  |  | 建-内装床下地 39
鋼製床下地 | 三洋工業:ﾒﾀﾙﾍﾞｰｽ同等品 | 6 |  |  |  | 見積
㎡
ﾋﾞﾆﾙ床ｼｰﾄ | 無 地 厚さ2.0 複層ﾋﾞﾆﾙ床ｼｰﾄFS |  |  |  |  | B0-538213 260701A-2 市場
一般床 熱溶接工法 -
VS-1
東ﾘ:ﾌﾛｱﾘｭｰﾑﾌﾟﾚｰﾝNW同等品
14.5
㎡
OA-2 | H=400 |  |  |  |  | 建-内装床下地 40
OAﾌﾛｱﾎﾞｰﾀﾞｰ |  | 73.6 |  |  |  | 見積
ｍ
OA-3 | H=600 |  |  |  |  | 建-内装床下地 41
OAﾌﾛｱﾎﾞｰﾀﾞｰ |  | 9.8 |  |  |  | 見積
ｍ
床 | ｺﾝｸﾘｰﾄ打設時散布工法 |  |  |  |  | 建-内装無機質床 7
無機系硬質床仕上 |  | 8 |  |  |  | 見積
材 |  |  | ㎡
設備基礎天端 | ｺﾝｸﾘｰﾄ打設時散布工法 |  |  |  |  | 建-内装無機質床 8
無機系硬質床仕上 |  | 5.6 |  |  |  | 見積
材 |  |  | ㎡
設備基礎立上り | ｺﾝｸﾘｰﾄ打設時散布工法 |  |  |  |  | 建-内装無機質床 9
無機系硬質床仕上 |  | 2.6 |  |  |  | 見積
材 |  |  | ㎡
ｿﾌﾄ幅木 | 高さ40 |  |  |  |  | 代価表 0584
9.1
|  |  | ｍ |  |  | BS-1
壁 | 厚 9.5 準不燃 |  |  |  |  | B0-538311 260701A-2 補市
せっこうﾎﾞｰﾄﾞ | 鋼製､木､ﾎﾞｰﾄﾞ下地 下地張り | 3.8
張り(GB-R) | - - |  | ㎡ |  |  | W3-合
壁 | 厚 9.5 準不燃 |  |  |  |  | B0-538311 260701A-2 補市
せっこうﾎﾞｰﾄﾞ | 鋼製､木､ﾎﾞｰﾄﾞ下地 下地張り | 38.5
張り(GB-R) | - - |  | ㎡ |  |  | W3-A-合
壁 | 厚12.5 不燃 |  |  |  |  | 代価表 0588
せっこうﾎﾞｰﾄﾞ張 | 鋼製､木､ﾎﾞｰﾄﾞ下地 下地張り | 17.2
り(GB-R) | 下張GB-R厚9.5共 |  | ㎡ |  |  | W3-A-合 床下･天井上 壁
壁 | 厚12.5 不燃 |  |  |  |  | 代価表 0588
せっこうﾎﾞｰﾄﾞ張 | 鋼製､木､ﾎﾞｰﾄﾞ下地 下地張り | 12
り(GB-R) | 下張GB-R厚9.5共 |  | ㎡ |  |  | W3-A-掲
掲示壁 壁 | 厚5.5 ﾎﾞｰﾄﾞ面 |  |  |  |  | 建-内装掲示壁 3
配向性ｽﾄﾗﾝﾄﾞ | ｴｽｳｯﾄﾞ:桧ｽﾄﾗﾝﾄﾞﾎﾞｰﾄﾞｿﾌﾄﾀｲﾌﾟ | 12 |  |  |  | 見積
ﾎﾞｰﾄﾞ張り | 同等品 |  | ㎡
壁 | 厚12.5 不燃 |  |  |  |  | 代価表 0589
せっこうﾎﾞｰﾄﾞ張 | 鋼製､木､ﾎﾞｰﾄﾞ下地 継目処理 | 16.6
り(GB-R) | 下張GB-R厚9.5共 (鋼製下地面) |  | ㎡ |  |  | W3
壁 | 厚12.5 不燃 |  |  |  |  | 代価表 0589
せっこうﾎﾞｰﾄﾞ張 | 鋼製､木､ﾎﾞｰﾄﾞ下地 継目処理 | 1
り(GB-R) | 下張GB-R厚9.5共 (鋼製下地面) |  | ㎡ |  |  | W3 床下･天井上 壁
壁 | 厚12.5 不燃 |  |  |  |  | 代価表 0590
せっこうﾎﾞｰﾄﾞ張 | 鋼製､木､ﾎﾞｰﾄﾞ下地 継目処理 | 22.7
り(GB-R) | 下張GB-R厚9.5共 |  | ㎡ |  |  | W3-A
建築工事 細目別内訳 | [5 empty] | 209
【校舎棟】 |  | 内外装 |  |  | 内部 放課後児童クラブ
名 称 | 摘 要 | 数 量 | 単位 | 単 価 | 金 額 | 備 考
壁 | 厚12.5 不燃 |  |  |  |  | 代価表 0590
せっこうﾎﾞｰﾄﾞ張 | 鋼製､木､ﾎﾞｰﾄﾞ下地 継目処理 | 11.3
り(GB-R) | 下張GB-R厚9.5共 |  | ㎡ |  |  | W3-A 床下･天井上 壁
壁 | 厚 9.5 準不燃 |  |  |  |  | B0-538311 260701A-2 市加
せっこうﾎﾞｰﾄﾞ | 鋼製､木､ﾎﾞｰﾄﾞ下地 継目処理 | 8.8
張り(GB-R) | 下張GB-R 厚12.5共 |  | ㎡ |  |  | W4
壁 | 厚 9.5 準不燃 |  |  |  |  | B0-538311 260701A-2 市加
せっこうﾎﾞｰﾄﾞ | 鋼製､木､ﾎﾞｰﾄﾞ下地 継目処理 | 8.6
張り(GB-R) | 下張GB-R 厚12.5共 |  | ㎡ |  |  | W4 床下･天井上 壁
壁 | 厚12.5 不燃 |  |  |  |  | B0-538311 260701A-2 補市
せっこうﾎﾞｰﾄﾞ | 鋼製､木､ﾎﾞｰﾄﾞ下地 下地張り | 11.9
張り(GB-R) | - - |  | ㎡ |  |  | W4-合
壁 | 厚12.5 不燃 |  |  |  |  | B0-538311 260701A-2 市加
せっこうﾎﾞｰﾄﾞ | 鋼製､木､ﾎﾞｰﾄﾞ下地 継目処理 | 4.5
張り(GB-R) | 下張GB-R 厚12.5共 |  | ㎡ |  |  | W4-合 床下･天井上 壁
壁 | 32K 厚さ25mm |  |  |  |  | B0-238302 260701A-2 協議
ｸﾞﾗｽｳｰﾙ | ｶﾞﾗｽｸﾛｽ ｽﾋﾟﾝﾄﾞﾙﾋﾟﾝ共 | 44
吸音板張り |  |  | ㎡
壁 | 厚9.5 準不燃 |  |  |  |  | 代価表 0608
せっこうﾎﾞｰﾄﾞ張 | 鋼製､木､ﾎﾞｰﾄﾞ下地 下地張り | 44
り(GB-R) | 下張GB-R厚12.5共 |  | ㎡ |  |  | W4-A-G
壁 | 厚9.5 準不燃 |  |  |  |  | 代価表 0608
せっこうﾎﾞｰﾄﾞ張 | 鋼製､木､ﾎﾞｰﾄﾞ下地 下地張り | 18.3
り(GB-R) | 下張GB-R厚12.5共 |  | ㎡ |  |  | W4-A-G 床下･天井上 壁
壁 | 厚9.5 準不燃 |  |  |  |  | 代価表 0609
せっこうﾎﾞｰﾄﾞ張 | 鋼製､木､ﾎﾞｰﾄﾞ下地 下地張り
り(GB-R) | 下張GB-R厚12.5共 |  |  |  |  | W4-A
(鋼製下地面)
0.5
㎡
壁 | 厚9.5 準不燃 |  |  |  |  | 代価表 0609
せっこうﾎﾞｰﾄﾞ張 | 鋼製､木､ﾎﾞｰﾄﾞ下地 下地張り
り(GB-R) | 下張GB-R厚12.5共 |  |  |  |  | W4-A 床下･天井上 壁
(鋼製下地面)
9.9
㎡
壁 | 厚50 32kg/m3 |  |  |  |  | 代価表 0669
ｸﾞﾗｽｳｰﾙ充填 |  | 26.8 |  |  |  | 物価資料
㎡
耐火壁 | 強化PBt21+21(片面貼) |  |  |  |  | 建-内装耐火壁 20
| LGS65 1時間耐火 | 10.4 |  |  |  | 見積
|  |  | ㎡ |  |  | W2
耐火壁 耐火ｼｰﾙ | [5 empty] | 建-内装耐火壁 21
|  | 23.3 |  |  |  | 見積
|  |  | ｍ |  |  | W2
耐火壁 天端ﾛｯｸｳｰ | ﾃﾞｯｷ方向 |  |  |  |  | 代価表 0667
ﾙ充填 |  | 7.5 |  |  |  | 物価資料
|  |  | ｍ |  |  | W2
耐火壁 天端ﾛｯｸｳｰ | ﾃﾞｯｷ直交方向 |  |  |  |  | 代価表 0668
ﾙ充填 |  | 4.1 |  |  |  | 物価資料
|  |  | ｍ |  |  | W2
天井 | 厚50 |  |  |  |  | 代価表 0622
ｸﾞﾗｽｳｰﾙﾏｯﾄ | ﾊﾟﾗﾏｳﾝﾄ硝子:GCｸﾛｽ額縁貼 32㎏/㎡ | 83
㎡
天井 | 厚 9.5 準不燃 下地張り |  |  |  |  | B0-538411 260701A-2 補市
せっこうﾎﾞｰﾄﾞ |  | 96.6
張り(GB-R) |  |  | ㎡ |  |  | C-1
天井 | ﾌﾗｯﾄ 内部用 |  |  |  |  | 代価表 0620
ﾛｯｸｳｰﾙ化粧吸音板 | 厚9 不燃 ﾌｨｯｼｬｰ模様 | 8.7
張り(DR) | 下張GB-R厚9.5共 |  | ㎡ |  |  | DR
建築工事 細目別内訳 | [5 empty] | 210
【校舎棟】 |  | 内外装 |  |  | 内部 放課後児童クラブ
名 称 | 摘 要 | 数 量 | 単位 | 単 価 | 金 額 | 備 考
天井 化粧 | 厚 9.5 準不燃 ﾄﾗﾊﾞｰﾁﾝ |  |  |  |  | B0-538415 260701A-2 補市
せっこうﾎﾞｰﾄﾞ | 突付け | 5.8
張り(GB-D) |  |  | ㎡
天井 | 厚50 |  |  |  |  | 代価表 0617
ｸﾞﾗｽｳｰﾙ吸音材張 | ﾊﾟﾗﾏｳﾝﾄ硝子:GCｸﾛｽ額縁貼 32㎏/㎡ | 13.6
り |  |  | ㎡
天井 | 厚 9.5 準不燃 下地張り |  |  |  |  | B0-538411 260701A-2 補市
せっこうﾎﾞｰﾄﾞ |  | 13.6
張り(GB-R) |  |  | ㎡ |  |  | C-1
天井廻縁 | 塩化ﾋﾞﾆﾙ製 |  |  |  |  | B0-235421 260701A-2 協議
27.2
|  |  | ｍ |  |  | P
外壁 | A種1H t=50 |  |  |  |  | 建-内装断熱 17
現場発砲ｳﾚﾀﾝ吹付 | 耐火ﾎﾞｰﾄﾞ裏面 | 130 |  |  |  | 見積
|  |  | ㎡ |  |  | A007b図
床 | t=25 |  |  |  |  | 建-内装断熱 18
硬質ｳﾚﾀﾝﾌｫｰﾑ吹付 |  | 102 |  |  |  | 見積
㎡
天井 | t=65 |  |  |  |  | 建-内装断熱 19
硬質ｳﾚﾀﾝﾌｫｰﾑ吹付 |  | 51.5 |  |  |  | 見積
㎡
1F天井折返し | t=20 |  |  |  |  | 建-内装断熱 33
硬質ｳﾚﾀﾝﾌｫｰﾑ吹付 |  | 9.2 |  |  |  | 見積
㎡
(建具周囲) | [5 empty] | (コメント)
ｻｯｼ廻り断熱材充 | 吹付硬質ｳﾚﾀﾝﾌｫｰﾑ 難燃 ﾉﾝﾌﾛﾝ |  |  |  |  | 建-内装断熱 27
填 | A種1 | 43.2 |  |  |  | 見積
ｍ
計
建築工事 細目別内訳 | [5 empty] | 211
【校舎棟】 |  | 内外装 |  |  | 内部 体育施設
名 称 | 摘 要 | 数 量 | 単位 | 単 価 | 金 額 | 備 考
鋼製床下地 | 床輻射冷暖房用鋼製床下地 |  |  |  |  | 建-屋体床下地 1
| H=400 |  |  |  |  | 見積
合板t=12+ﾊﾟｰﾃｨｸﾙﾎﾞｰﾄﾞt=20
ﾕﾘｶﾗ:鋼製床下地 YGSｼｽﾃﾑ
| 同等品 | 986
㎡
鋼製床下地 | 床輻射冷暖房用鋼製床下地 |  |  |  |  | 建-屋体床下地 2
| H=400 |  |  |  |  | 見積
合板t=12+ﾊﾟｰﾃｨｸﾙﾎﾞｰﾄﾞt=20
ﾕﾘｶﾗ:鋼製床下地 YGSｼｽﾃﾑ
| 同等品 | 266
㎡
鋼製床下地 | H=501~900 |  |  |  |  | 建-屋体床下地2 1
| 合板ｔ12＋ﾊﾟｰﾃｨｸﾙﾎﾞｰﾄﾞt20 | 80.8 |  |  |  | 見積
| 雑詳細図-1 床下詳細図 |  | ㎡
鋼製床下地 | H=300 |  |  |  |  | 建-屋体床下地2 2
| 合板ｔ12＋ﾊﾟｰﾃｨｸﾙﾎﾞｰﾄﾞt20 | 46.3 |  |  |  | 見積
| 雑詳細図-1 床下詳細図 |  | ㎡
ﾋﾞﾆﾙ床ｼｰﾄ | 無 地 厚さ2.0 複層ﾋﾞﾆﾙ床ｼｰﾄFS |  |  |  |  | B0-538213 260701A-2 市場
| 一般床 熱溶接工法 - | 105
㎡
大ｱﾘｰﾅ | ｽﾎﾟｰﾂ床用 厚さ4.5 |  |  |  |  | 建-屋体ライン 10
ﾋﾞﾆﾙ床ｼｰﾄ | 熱溶接工法 | 1214 |  |  |  | 見積
| ABC商会ﾚｯｸｽｺｰﾄ厚4.5同等品 |  | ㎡
小ｱﾘｰﾅ | ｽﾎﾟｰﾂ床用 厚さ4.5 |  |  |  |  | 建-屋体ライン 11
ﾋﾞﾆﾙ床ｼｰﾄ | 熱溶接工法 | 266 |  |  |  | 見積
| ABC商会ﾚｯｸｽｺｰﾄ厚4.5同等品 |  | ㎡
ﾐｰﾃｨﾝｸﾞﾙｰﾑ | ｽﾎﾟｰﾂ床用 厚さ4.5 |  |  |  |  | 建-屋体ライン 12
ﾋﾞﾆﾙ床ｼｰﾄ | 熱溶接工法 | 46.3 |  |  |  | 見積
| ABC商会ﾚｯｸｽｺｰﾄ同等品 |  | ㎡
無機系硬質床仕上 | ｺﾝｸﾘｰﾄ打設時散布工法 |  |  |  |  | 建-内装無機質床 10
材 |  | 78.9 |  |  |  | 見積
㎡
設備基礎天端 | ｺﾝｸﾘｰﾄ打設時散布工法 |  |  |  |  | 建-内装無機質床 11
無機系硬質床仕上 |  | 30 |  |  |  | 見積
材 |  |  | ㎡
設備基礎立上り | ｺﾝｸﾘｰﾄ打設時散布工法 H=150 |  |  |  |  | 建-内装無機質床 12
無機系硬質床仕上 |  | 7.6 |  |  |  | 見積
材 |  |  | ㎡
ｿﾌﾄ幅木 | 高さ40 |  |  |  |  | 代価表 0584
305
ｍ
W1･2-練仕上拾い | 厚6 ﾎﾞｰﾄﾞ面 |  |  |  |  | 建-内装木壁 3
壁 | [5 empty] | 見積
ﾊﾞｰﾁ練付ｹｲ酸ｶﾙｼｳ
ﾑ板増張り
500
㎡
W2-練 仕上拾い | 厚6 ﾎﾞｰﾄﾞ面 |  |  |  |  | 建-内装木壁 4
壁 | [5 empty] | 見積
ﾊﾞｰﾁ練付ｹｲ酸ｶﾙｼｳ
ﾑ板増張り
467
㎡
壁せっこうﾎﾞｰﾄﾞ | GB-R12.5+9.5(片面2枚貼) |  |  |  |  | 代価表 0610
張り(GB-R) | 鋼製､木､ﾎﾞｰﾄﾞ下地 継目処理 | 1695
㎡
壁せっこうﾎﾞｰﾄﾞ | GB-R12.5+9.5(両面2枚貼) |  |  |  |  | 代価表 0611
張り(GB-R) | 鋼製､木､ﾎﾞｰﾄﾞ下地 継目処理 | 9.7
㎡
建築工事 細目別内訳 | [5 empty] | 212
【校舎棟】 |  | 内外装 |  |  | 内部 体育施設
名 称 | 摘 要 | 数 量 | 単位 | 単 価 | 金 額 | 備 考
ﾊｲｻｲﾄﾞﾗｲﾄ 壁 | 厚6 ﾎﾞｰﾄﾞ面 |  |  |  |  | 建-内装木壁 5
ﾊﾞｰﾁ練付ｹｲ酸ｶﾙｼｳ |  | 37.2 |  |  |  | 見積
ﾑ板張り |  |  | ㎡
W2-B | GB-F t21.0+21.0(片面2枚貼) |  |  |  |  | 建-内装耐火壁 24
耐火壁 | 鋼製､木､ﾎﾞｰﾄﾞ下地 継目処理 | 96.6 |  |  |  | 見積
㎡
W2 | GB-F t21.0+21.0(片面2枚貼) |  |  |  |  | 建-内装耐火壁 25
耐火壁 | LGS 65型 1時間耐火 |  |  |  |  | 見積
振れ止め @1200程度
ｽﾍﾟｰｻｰ @600程度
124
㎡
W2 | GB-F t21.0+21.0(片面2枚貼) |  |  |  |  | 建-内装耐火壁 26
耐火壁 | LGS 100型 1時間耐火 |  |  |  |  | 見積
振れ止め @1200程度
ｽﾍﾟｰｻｰ @600程度
276
㎡
W1 | GB-F t12.5+12.5(両面2枚貼) |  |  |  |  | 建-内装耐火壁 27
耐火壁 | LGS 100型 1時間耐火 | 64.7 |  |  |  | 見積
| 振れ止め @1200程度 |  | ㎡
耐火壁 耐火ｼｰﾙ | [5 empty] | 建-内装耐火壁 28
|  | 485 |  |  |  | 見積
ｍ
W4 | GB-R t9.5+12.5(両面2枚貼) |  |  |  |  | 建-内装耐火壁 31
遮音壁 | LGS 65型 1時間耐火 |  |  |  |  | 見積
鋼製､木､ﾎﾞｰﾄﾞ下地 継目処理
振れ止め @1200程度
| ｽﾍﾟｰｻｰ @600程度 | 17.3
㎡
W4 | GB-R t9.5+12.5(両面2枚貼) |  |  |  |  | 建-内装耐火壁 32
遮音壁 | LGS 100型 1時間耐火 |  |  |  |  | 見積
鋼製､木､ﾎﾞｰﾄﾞ下地 継目処理
振れ止め @1200程度
| ｽﾍﾟｰｻｰ @600程度 | 15.3
㎡
W4-A | GB-R t9.5+12.5(片面2枚貼) |  |  |  |  | 建-内装耐火壁 33
遮音壁 | LGS 65型 1時間耐火 |  |  |  |  | 見積
鋼製､木､ﾎﾞｰﾄﾞ下地 継目処理
振れ止め @1200程度
| ｽﾍﾟｰｻｰ @600程度 | 143
㎡
W4-A | GB-R t9.5+12.5(片面2枚貼) |  |  |  |  | 建-内装耐火壁 34
遮音壁 | LGS 100型 1時間耐火 |  |  |  |  | 見積
鋼製､木､ﾎﾞｰﾄﾞ下地 継目処理
振れ止め @1200程度
| ｽﾍﾟｰｻｰ @600程度 | 207
㎡
壁 | 防音仕様(GW50充填) |  |  |  |  | 代価表 0670
ｸﾞﾗｽｳｰﾙ充填 | (ｸﾞﾗｽｳｰﾙ吸音ﾏｯﾄ) | 382 |  |  |  | 物価資料
| 32kg/m3 t=25 |  | ㎡
壁 | 防音仕様(GW50充填) |  |  |  |  | 代価表 0671
ｸﾞﾗｽｳｰﾙ充填 | ｸﾞﾗｽｳｰﾙ吸音板 |  |  |  |  | 物価資料
32kg/m2
LGS 100型 1時間耐火
| 振れ止め @1200程度 | 96.6
| ｽﾍﾟｰｻｰ @600程度 |  | ㎡
壁 | ｸﾞﾗｽｳｰﾙ吸音ﾏｯﾄ |  |  |  |  | 代価表 0619
ｸﾞﾗｽｳｰﾙ吸音材 | 32kg/m2 t=25 | 269
㎡
建築工事 細目別内訳 | [5 empty] | 213
【校舎棟】 |  | 内外装 |  |  | 内部 体育施設
名 称 | 摘 要 | 数 量 | 単位 | 単 価 | 金 額 | 備 考
大ｱﾘｰﾅ 壁 | ｱﾙﾐ製 想定 |  |  |  |  | 代価表 0637
下り壁見切り |  | 112
ｍ
台車収納部 壁 | 表面仕上げ板張付け |  |  |  |  | 建-内装飾り板 1
飾り板 | 突付+不燃ﾀﾞｲﾗｲﾄﾊﾟﾈﾙ t=6.0 | 7.9 |  |  |  | 見積
㎡
天井 | 厚 9.5 準不燃 下地張り |  |  |  |  | B0-538411 260701A-2 補市
せっこうﾎﾞｰﾄﾞ |  | 29.6
張り(GB-R) |  |  | ㎡
柱型 | 厚12.5 不燃 |  |  |  |  | 代価表 0634
せっこうﾎﾞｰﾄﾞ張 | 鋼製､木､ﾎﾞｰﾄﾞ下地 継目処理 | 13.2
り(GB-R) | 下張GB-R厚12.5共 |  | ㎡
天井 | 厚 9.5 準不燃 下地張り |  |  |  |  | B0-538411 260701A-2 補市
せっこうﾎﾞｰﾄﾞ |  | 1072
張り(GB-R) |  |  | ㎡
天井 | 厚 9.5 準不燃 継目処理 |  |  |  |  | B0-538411 260701A-2 補市
せっこうﾎﾞｰﾄﾞ |  | 220
張り(GB-R) |  |  | ㎡
天井 | 厚12.5 不燃 下地張り |  |  |  |  | B0-538411 260701A-2 補市
せっこうﾎﾞｰﾄﾞ |  | 89.5
張り(GB-R) |  |  | ㎡
天井 | 厚12.5 不燃 |  |  |  |  | 代価表 0615
せっこうﾎﾞｰﾄﾞ | 鋼製､木､ﾎﾞｰﾄﾞ下地 下地張り | 396
張り(GB-R) | 下張GB-R厚12.5共 |  | ㎡
天井 | ﾌﾗｯﾄ 内部用 |  |  |  |  | 代価表 0620
ﾛｯｸｳｰﾙ化粧吸音板 | 厚9 不燃 ﾌｨｯｼｬｰ模様 | 46.3
張り(DR) | 下張GB-R厚9.5共 |  | ㎡
天井 化粧 | 厚 9.5 準不燃 ﾄﾗﾊﾞｰﾁﾝ |  |  |  |  | B0-538415 260701A-2 補市
せっこうﾎﾞｰﾄﾞ | 突付け | 105
張り(GB-D) |  |  | ㎡
天井 | ｸﾞﾗｽｳｰﾙ吸音ﾏｯﾄ |  |  |  |  | 代価表 0618
ｸﾞﾗｽｳｰﾙﾏｯﾄ | 厚50 32kg/m3 ﾎﾞｰﾄﾞ面 | 95.7
㎡
大ｱﾘｰﾅ(高天井) | 厚25 ﾎﾞｰﾄﾞ面 |  |  |  |  | 建-内装硬質木片 1
天井 |  | 846 |  |  |  | 見積
硬質木片ｾﾒﾝﾄ板 |  |  | ㎡
天井 | 厚6 ﾎﾞｰﾄﾞ面 |  |  |  |  | 建-内装木壁 6
ﾊﾞｰﾁ練付ｹｲ酸ｶﾙｼｳ |  | 396 |  |  |  | 見積
ﾑ板張り |  |  | ㎡
外壁 | A種1H t=30 |  |  |  |  | 建-内装断熱 21
現場発砲ｳﾚﾀﾝ吹付 | ｾﾒﾝﾄ板裏面 | 446 |  |  |  | 見積
|  |  | ㎡ |  |  | A006図
屋根 | A種1H t=30 |  |  |  |  | 建-内装断熱 22
硬質ｳﾚﾀﾝﾌｫｰﾑ吹付 |  | 1959 |  |  |  | 見積
㎡
床 | t=25 |  |  |  |  | 建-内装断熱 23
硬質ｳﾚﾀﾝﾌｫｰﾑ吹付 |  | 1347 |  |  |  | 見積
㎡
天井 | t=65 |  |  |  |  | 建-内装断熱 24
硬質ｳﾚﾀﾝﾌｫｰﾑ吹付 |  | 60.2 |  |  |  | 見積
㎡
1F天井折返し | t=20 |  |  |  |  | 建-内装断熱 25
硬質ｳﾚﾀﾝﾌｫｰﾑ吹付 |  | 27 |  |  |  | 見積
㎡
2F天井折返し | t=25 |  |  |  |  | 建-耐火被覆 16
吹付ﾛｯｸｳｰﾙ不燃断 |  | 45.3 |  |  |  | 見積
熱材 |  |  | ㎡
(建具周囲) | [5 empty] | (コメント)
建築工事 細目別内訳 | [5 empty] | 214
【校舎棟】 |  | 内外装 |  |  | 内部 体育施設
名 称 | 摘 要 | 数 量 | 単位 | 単 価 | 金 額 | 備 考
ｻｯｼ廻り断熱材充 | 吹付硬質ｳﾚﾀﾝﾌｫｰﾑ 難燃 ﾉﾝﾌﾛﾝ |  |  |  |  | 建-内装断熱 27
填 | A種1 | 140 |  |  |  | 見積
ｍ
ｻｯｼ廻り断熱材充 | 吹付ﾛｯｸｳｰﾙ不燃断熱材 |  |  |  |  | 代価表 0800
填 |  | 113
ｍ
計
建築工事 細目別内訳 | [5 empty] | 215
【校舎棟】 |  | 内外装 |  |  | 内部 給食室
名 称 | 摘 要 | 数 量 | 単位 | 単 価 | 金 額 | 備 考
ﾋﾞﾆﾙ床ｼｰﾄ | 無 地 厚さ2.0 複層ﾋﾞﾆﾙ床ｼｰﾄFS |  |  |  |  | B0-538213 260701A-2 市場
一般床 熱溶接工法 -
VS-1
東ﾘ:ﾌﾛｱﾘｭｰﾑﾌﾟﾚｰﾝNW同等品
240
㎡
ｿﾌﾄ幅木 | 高さ40 |  |  |  |  | 代価表 0584
201
|  |  | ｍ |  |  | BS-1
壁 | 厚12.5 不燃 |  |  |  |  | 代価表 0589
せっこうﾎﾞｰﾄﾞ張 | 鋼製､木､ﾎﾞｰﾄﾞ下地 継目処理 | 18
り(GB-R) | 下張GB-R厚9.5共 (鋼製下地面) |  | ㎡ |  |  | W3
壁ｼｰｼﾞﾝｸﾞせっこ | 厚9.5 準不燃 |  |  |  |  | 代価表 0603
うﾎﾞｰﾄﾞ張り | 鋼製､木､ﾎﾞｰﾄﾞ下地 継目処理 | 62.4
(GB-S) | 下張GB-R厚9.5共 |  | ㎡ |  |  | W3-A-S
壁ｼｰｼﾞﾝｸﾞせっこ | 厚9.5 準不燃 |  |  |  |  | 代価表 0604
うﾎﾞｰﾄﾞ張り | 鋼製､木､ﾎﾞｰﾄﾞ下地 継目処理
(GB-S) | 下張GB-R厚9.5共 |  |  |  |  | W3-S
(鋼製下地面)
76.9
㎡
壁ｼｰｼﾞﾝｸﾞせっこ | 厚9.5 準不燃 |  |  |  |  | 代価表 0604
うﾎﾞｰﾄﾞ張り | 鋼製､木､ﾎﾞｰﾄﾞ下地 継目処理
(GB-S) | 下張GB-R厚9.5共 |  |  |  |  | W3-S 床下･天井上 壁
(鋼製下地面)
11.1
㎡
壁 | 厚12.5 不燃 |  |  |  |  | 代価表 0590
せっこうﾎﾞｰﾄﾞ張 | 鋼製､木､ﾎﾞｰﾄﾞ下地 継目処理 | 22
り(GB-R) | 下張GB-R厚9.5共 |  | ㎡ |  |  | W3-A
壁 | 厚6 ﾎﾞｰﾄﾞ面 |  |  |  |  | 建-内装壁ｹｲｶﾙ 1
化粧ｹｲ酸ｶﾙｼｳﾑ板 |  | 60.2 |  |  |  | 見積
張り |  |  | ㎡
壁 | 厚6 目地防ｶﾋﾞｼｰﾘﾝｸﾞ共 ﾎﾞｰﾄﾞ面 |  |  |  |  | 建-内装壁ｹｲｶﾙ 2
化粧ｹｲ酸ｶﾙｼｳﾑ板 |  | 222 |  |  |  | 見積
張り |  |  | ㎡
壁ｼｰｼﾞﾝｸﾞせっこ | 厚9.5 準不燃 |  |  |  |  | 代価表 0605
うﾎﾞｰﾄﾞ張り | 鋼製､木､ﾎﾞｰﾄﾞ下地 下地張り | 196
(GB-S) | 下張GB-R厚9.5共 |  | ㎡ |  |  | W3-S-ｹ
壁ｼｰｼﾞﾝｸﾞせっこ | 厚9.5 準不燃 |  |  |  |  | 代価表 0605
うﾎﾞｰﾄﾞ張り | 鋼製､木､ﾎﾞｰﾄﾞ下地 下地張り | 9
(GB-S) | 下張GB-R厚9.5共 |  | ㎡ |  |  | W3-S-ｹ
化粧ｹｲ酸ｶﾙｼｳﾑ板 | ｱﾙﾐｼﾞｮｲﾅｰ 3R-7型 |  |  |  |  | 建-内装壁ｹｲｶﾙ 3
入隅金物 |  | 98.8 |  |  |  | 見積
ｍ
壁 | 厚 9.5 準不燃 |  |  |  |  | B0-538311 260701A-2 市加
せっこうﾎﾞｰﾄﾞ | 鋼製､木､ﾎﾞｰﾄﾞ下地 継目処理 | 12.4
張り(GB-R) | 下張GB-R 厚 9.5共 |  | ㎡ |  |  | W4-A
壁 | 厚 9.5 準不燃 |  |  |  |  | B0-538311 260701A-2 市加
せっこうﾎﾞｰﾄﾞ | 鋼製､木､ﾎﾞｰﾄﾞ下地 継目処理 | 3.5
張り(GB-R) | 下張GB-R 厚12.5共 |  | ㎡ |  |  | W4-A 床下･天井上 壁
壁ｼｰｼﾞﾝｸﾞせっこ | 厚9.5 準不燃 |  |  |  |  | 代価表 0612
うﾎﾞｰﾄﾞ張り | 鋼製､木､ﾎﾞｰﾄﾞ下地 下地張り | 18.2
(GB-S) | 下張GB-R厚12.5共 |  | ㎡ |  |  | W4-A-S
壁ｼｰｼﾞﾝｸﾞせっこ | 厚9.5 準不燃 |  |  |  |  | 代価表 0612
うﾎﾞｰﾄﾞ張り | 鋼製､木､ﾎﾞｰﾄﾞ下地 下地張り | 7.7
(GB-S) | 下張GB-R厚12.5共 |  | ㎡ |  |  | W4-A-S 床下･天井上 壁
壁ｼｰｼﾞﾝｸﾞせっこ | 厚9.5 準不燃 |  |  |  |  | 代価表 0606
うﾎﾞｰﾄﾞ張り | 鋼製､木､ﾎﾞｰﾄﾞ下地 継目処理 | 21.8
(GB-S) | 下張GB-R厚12.5共 (鋼製下地面) |  | ㎡ |  |  | W4-S
建築工事 細目別内訳 | [5 empty] | 216
【校舎棟】 |  | 内外装 |  |  | 内部 給食室
名 称 | 摘 要 | 数 量 | 単位 | 単 価 | 金 額 | 備 考
壁ｼｰｼﾞﾝｸﾞせっこ | 厚9.5 準不燃 |  |  |  |  | 代価表 0606
うﾎﾞｰﾄﾞ張り | 鋼製､木､ﾎﾞｰﾄﾞ下地 継目処理 | 9.4
(GB-S) | 下張GB-R厚12.5共 (鋼製下地面) |  | ㎡ |  |  | W4-S 床下･天井上 壁
壁ｼｰｼﾞﾝｸﾞせっこ | 厚9.5 準不燃 |  |  |  |  | 代価表 0612
うﾎﾞｰﾄﾞ張り | 鋼製､木､ﾎﾞｰﾄﾞ下地 下地張り | 78.3
(GB-S) | 下張GB-R厚12.5共 |  | ㎡ |  |  | W4-A-S-ｹ 壁
壁ｼｰｼﾞﾝｸﾞせっこ | 厚9.5 準不燃 |  |  |  |  | 代価表 0612
うﾎﾞｰﾄﾞ張り | 鋼製､木､ﾎﾞｰﾄﾞ下地 下地張り | 32.9
(GB-S) | 下張GB-R厚12.5共 |  | ㎡ |  |  | W4-A-S-ｹ 床下･天井上 壁
壁 | 厚50 32kg/m3 |  |  |  |  | 代価表 0669
ｸﾞﾗｽｳｰﾙ充填 |  | 243 |  |  |  | 物価資料
㎡
壁ｼｰｼﾞﾝｸﾞせっこ | 厚9.5 準不燃 |  |  |  |  | 代価表 0612
うﾎﾞｰﾄﾞ張り | 鋼製､木､ﾎﾞｰﾄﾞ下地 下地張り | 4.9
(GB-S) | 下張GB-R厚12.5共 |  | ㎡ |  |  | W4-S-ｹ 壁
壁ｼｰｼﾞﾝｸﾞせっこ | 厚9.5 準不燃 |  |  |  |  | 代価表 0612
うﾎﾞｰﾄﾞ張り | 鋼製､木､ﾎﾞｰﾄﾞ下地 下地張り | 3.4
(GB-S) | 下張GB-R厚12.5共 |  | ㎡ |  |  | W4-S-ｹ 床下･天井上 壁
化粧ｹｲ酸ｶﾙｼｳﾑ板 | ｱﾙﾐｼﾞｮｲﾅｰ 3R-7型 |  |  |  |  | 建-内装壁ｹｲｶﾙ 4
出隅金物 |  | 49.4 |  |  |  | 見積
ｍ
耐火壁 | 強化PBt21+21(片面貼) |  |  |  |  | 建-内装耐火壁 29
| LGS65 1時間耐火 | 12.8 |  |  |  | 見積
|  |  | ㎡ |  |  | W2
耐火壁 耐火ｼｰﾙ | [5 empty] | 建-内装耐火壁 30
|  | 64.5 |  |  |  | 見積
|  |  | ｍ |  |  | W2
耐火壁 天端ﾛｯｸｳｰ | ﾃﾞｯｷ方向 |  |  |  |  | 代価表 0667
ﾙ充填 |  | 0.6 |  |  |  | 物価資料
|  |  | ｍ |  |  | W2
耐火壁 天端ﾛｯｸｳｰ | ﾃﾞｯｷ直交方向 |  |  |  |  | 代価表 0668
ﾙ充填 |  | 8.5 |  |  |  | 物価資料
|  |  | ｍ |  |  | W2
壁ｼｰｼﾞﾝｸﾞせっこ | 厚12.5 準不燃 |  |  |  |  | 代価表 0613
うﾎﾞｰﾄﾞ張り | 鋼製､木､ﾎﾞｰﾄﾞ下地 下地張り | 7.1
(GB-S) | 下張GB-R厚12.5共 |  | ㎡ |  |  | ﾗｲﾆﾝｸﾞ
ﾒﾗﾐﾝ化粧板張り | 厚0.95 ﾎﾞｰﾄﾞ面 |  |  |  |  | 建-内装壁ﾒﾗﾐﾝ 4
| ｱｲｶ:ｱｲｶﾒﾗﾐﾝ化粧板同等品 | 7.1 |  |  |  | 見積
|  |  | ㎡ |  |  | ﾗｲﾆﾝｸﾞ
天井 | ﾌﾗｯﾄ 内部用 |  |  |  |  | 代価表 0621
ﾛｯｸｳｰﾙ化粧吸音板 | 厚9 不燃 ﾌｨｯｼｬｰ模様 | 246
張り(DR) | 下張GB-R厚9.5共 不燃 |  | ㎡
天井廻縁 | 塩化ﾋﾞﾆﾙ製 |  |  |  |  | B0-235421 260701A-2 協議
250
|  |  | ｍ |  |  | P
外壁 | A種1H t=30 |  |  |  |  | 建-内装断熱 28
現場発砲ｳﾚﾀﾝ吹付 | ｾﾒﾝﾄ板裏面 | 91.7 |  |  |  | 見積
|  |  | ㎡ |  |  | A006図
床 | t=25 |  |  |  |  | 建-内装断熱 29
硬質ｳﾚﾀﾝﾌｫｰﾑ吹付 |  | 25.6 |  |  |  | 見積
㎡
天井 | t=65 |  |  |  |  | 建-内装断熱 30
硬質ｳﾚﾀﾝﾌｫｰﾑ吹付 |  | 285 |  |  |  | 見積
㎡
天井ﾃﾞｯｷﾌﾟﾚｰﾄ下 | t=25 |  |  |  |  | 建-内装吸音吹付 6
吹付湿式不燃断熱 |  | 37.7 |  |  |  | 見積
材 |  |  | ㎡
(建具周囲) | [5 empty] | (コメント)
建築工事 細目別内訳 | [5 empty] | 217
【校舎棟】 |  | 内外装 |  |  | 内部 給食室
名 称 | 摘 要 | 数 量 | 単位 | 単 価 | 金 額 | 備 考
ｻｯｼ廻り断熱材充 | 吹付硬質ｳﾚﾀﾝﾌｫｰﾑ 難燃 ﾉﾝﾌﾛﾝ |  |  |  |  | 建-内装断熱 32
填 | A種1 | 41.2 |  |  |  | 見積
ｍ
計
建築工事 細目別内訳 | [5 empty] | 218
【校舎棟】 |  | ユニット及びその他 |  |  | 外部
名 称 | 摘 要 | 数 量 | 単位 | 単 価 | 金 額 | 備 考
踏面段鼻 | W5×H5 二重目地切 |  |  |  |  | 代価表 0010
ﾉﾝｽﾘｯﾌﾟ溝ｺﾝｸﾘｰﾄ |  | 102
目地切 |  |  | ｍ
2F機械置場 | ｱﾝｸﾞﾙ面 |  |  |  |  | 建-その他ルーバ 1
目隠しｱﾙﾐﾙｰﾊﾞｰ | ABC商会:ﾗｲﾄｽｷﾝ | 115 |  |  |  | 見積
| LSD-113同等品 |  | ㎡ |  |  | A014d図 質疑123･209
2F機械置場 | [5 empty] | 建-その他ルーバ 2
目隠しｱﾙﾐﾙｰﾊﾞｰ |  | 12 |  |  |  | 見積
出隅ｺｰﾅｰ |  |  | ｍ |  |  | A014d図 質疑123
2F機械置場 | W1800×H2100 |  |  |  |  | 建-その他ルーバ 3
目隠しｱﾙﾐﾙｰﾊﾞｰ | SUS丁番･SUSｱｰﾑｽﾄｯﾊﾟｰ | 1 |  |  |  | 見積
両開き扉 | ･SUS取手共 |  | か所 |  |  | A014d図 質疑123
畳ｽﾍﾟｰｽ前 | W4600×D1290×H350 |  |  |  |  | 建-デッキ 13
広縁 | 人工ﾃﾞｯｷ 厚25(中空ﾀｲﾌﾟ) | 1 |  |  |  | 見積
| 幕板･鋼製床下地(H=350)共 |  | か所
S-1前 | W2920×D1460×H350 |  |  |  |  | 建-デッキ 14
広縁 | 人工ﾃﾞｯｷ 厚25(中空ﾀｲﾌﾟ) | 1 |  |  |  | 見積
| 幕板･鋼製床下地(H=350)共 |  | か所
雨水ｶｰﾃﾝ | W1500×H3550+150 |  |  |  |  | 建-その他雨水カ 1
| SUSﾒｯｼｭ ﾒｯｼｭ受･振止め共 | 2 |  |  |  | 見積
|  |  | か所 |  |  | A014d図
雨水ｶｰﾃﾝ下部 | W300×H240 L=1700 |  |  |  |  | 建-その他雨水側 1
砂利詰側溝 | 通水管共 不織布 砕石共 | 2 |  |  |  | 見積
|  |  | か所 |  |  | A014d･f図
壁際排水溝 | [5 empty] | 代価表 0672
砂利敷込み |  | 18.1
|  |  | ｍ3 |  |  | A014c図
植栽帯ﾍﾞﾝﾁ | φ3500 |  |  |  |  | 代価表 0148
1
か所
外部階段1 | L3500×D550 |  |  |  |  | 代価表 0149
下部ﾍﾞﾝﾁ |  | 1
か所
手洗い･足洗い | φ2000×H970 |  |  |  |  | 代価表 0150
1
か所
手洗い | φ1000×H970 |  |  |  |  | 代価表 0151
1
か所
手洗い･足洗い | W2760×D810×H1100 |  |  |  |  | 代価表 0152
1
か所
(家具) | [5 empty] | (コメント)
K-24a | W2165×D550×H700 |  |  |  |  | 建-その他家具 110
手洗いｶｳﾝﾀｰ | 天板:人工大理石(ｼﾝｸ一体型) |  |  |  |  | 見積
| 側板:人工大理石 |  |  |  |  | ｱｰﾄ＆ｸﾗﾌﾄ前外部
ｷｬﾋﾞﾈｯﾄ:ﾒﾗﾐﾝ化粧合板
ABC商会 ﾗﾋﾟｰﾄﾞﾌﾚｷｼﾌﾞﾙｼﾝｸ
ﾌﾗｯﾄES COVER同等品
水栓金具･排水ﾄﾗｯﾌﾟ･給排水接続:
| 設備工事 | 1
か所
K-24b | W1555×D550×H700 |  |  |  |  | 建-その他家具 111
手洗いｶｳﾝﾀｰ | 天板:人工大理石(ｼﾝｸ一体型) |  |  |  |  | 見積
| 側板:人工大理石 |  |  |  |  | 保健室前外部
ｷｬﾋﾞﾈｯﾄ:ﾒﾗﾐﾝ化粧合板
ABC商会 ﾗﾋﾟｰﾄﾞﾌﾚｷｼﾌﾞﾙｼﾝｸ
ﾌﾗｯﾄES COVER同等品
建築工事 細目別内訳 | [5 empty] | 219
【校舎棟】 |  | ユニット及びその他 |  |  | 外部
名 称 | 摘 要 | 数 量 | 単位 | 単 価 | 金 額 | 備 考
水栓金具･排水ﾄﾗｯﾌﾟ･給排水接続:
| 設備工事 | 1
か所
K-24c | W2555×D550×H700 |  |  |  |  | 建-その他家具 112
手洗いｶｳﾝﾀｰ | 天板:人工大理石(ｼﾝｸ一体型) |  |  |  |  | 見積
| 側板:人工大理石 |  |  |  |  | FP1前外部
ｷｬﾋﾞﾈｯﾄ:ﾒﾗﾐﾝ化粧合板
ABC商会 ﾗﾋﾟｰﾄﾞﾌﾚｷｼﾌﾞﾙｼﾝｸ
ﾌﾗｯﾄES COVER同等品
水栓金具･排水ﾄﾗｯﾌﾟ･給排水接続:
| 設備工事 | 1
か所
K-24d | W1865×D550×H700 |  |  |  |  | 建-その他家具 113
手洗いｶｳﾝﾀｰ | 天板:人工大理石(ｼﾝｸ一体型) |  |  |  |  | 見積
| 側板:人工大理石 |  |  |  |  | M-1前外部
ｷｬﾋﾞﾈｯﾄ:ﾒﾗﾐﾝ化粧合板
ABC商会 ﾗﾋﾟｰﾄﾞﾌﾚｷｼﾌﾞﾙｼﾝｸ
ﾌﾗｯﾄES COVER同等品
水栓金具･排水ﾄﾗｯﾌﾟ･給排水接続:
| 設備工事 | 1
か所
（遊具） | [5 empty] | (コメント)
ゆらゆらネット | W5100ｘD2600・3400 ネットΦ8＠5 |  |  |  |  | 建-遊具 1
0 昇降ネット共
取付金物・ラッキングバー・アンカ
ー共
1
基
計
建築工事 細目別内訳 | [5 empty] | 220
【校舎棟】 |  | ユニット及びその他 |  |  | 内部 義務教育学校
名 称 | 摘 要 | 数 量 | 単位 | 単 価 | 金 額 | 備 考
美術ﾊﾞﾄﾝ | "大ｱﾘｰﾅ |  |  |  |  | 建-バトン 1
| L=9,000 吊り元許容荷重150kg | 2 |  |  |  | 見積
| 電動昇降式 H6,100" |  | か所
美術ﾊﾞﾄﾝ | "遊戯室 |  |  |  |  | 建-バトン 2
| L=5,000 吊り元許容荷重150kg | 1 |  |  |  | 見積
| 電動昇降式 H2,600" |  | か所
ｼｬﾜ-ﾌﾞｰｽ | [5 empty] | 建-シャワ-ﾌﾞｰｽ 1
|  | 1 |  |  |  | 見積
か所
塞ぎﾌﾟﾚｰﾄ | 鉄鋼面 |  |  |  |  | 建-耐火被覆 13
ﾛｯｸｳｰﾙ吹付 |  | 1.5 |  |  |  | 見積
㎡
ﾗｲﾆﾝｸﾞ甲板 | 人工大理石 幅150 厚12 |  |  |  |  | 建-その他大理石 1
|  | 26.1 |  |  |  | 見積
ｍ
ﾗｲﾆﾝｸﾞ甲板 | 人工大理石 幅200 厚12 |  |  |  |  | 建-その他大理石 2
|  | 13.3 |  |  |  | 見積
ｍ
SK(WC5) | ﾎﾟﾘ合板 W805×D250×t18 |  |  |  |  | 建-棚板 1
棚板 |  | 1 |  |  |  | 見積
か所
SK(WC1) | ﾎﾟﾘ合板 W900×D250×t18 |  |  |  |  | 建-棚板 2
棚板 |  | 1 |  |  |  | 見積
か所
SK(WC2) | ﾎﾟﾘ合板 W850×D250×t18 |  |  |  |  | 建-棚板 3
棚板 |  | 1 |  |  |  | 見積
か所
WB壁 | 厚0.6 |  |  |  |  | 建-その他WB壁 1
ﾎﾞｰﾄﾞ用鋼板 | 青木黒板:ﾅﾉﾎﾜｲﾄﾎﾞｰﾄﾞ同等品 | 354 |  |  |  | 見積
㎡
ﾋﾟｸﾁｬｰﾚｰﾙ | ｱﾙﾐ製 ｼﾙﾊﾞｰ 天井埋込みﾀｲﾌﾟ |  |  |  |  | B0-235633 260701A-2 協議
| ﾎﾞｰﾄﾞ厚 9.5 | 4.9
|  |  | ｍ |  |  | ｴﾝﾄﾗﾝｽﾎｰﾙ
授乳室 | 1200ｘ600ｘ850 |  |  |  |  | 建-家具3 1
流し台 |  | 1 |  |  |  | 見積
台
(家具) | [5 empty] | (コメント)
K-1a | W3390×D300×H2200 4連7段 |  |  |  |  | 建-その他家具 4
本棚 | 天板･底板･ｴﾝﾄﾞ側板:ｼﾅ合板 |  |  |  |  | 見積
| UC塗り共 |  |  |  |  | 1F ｴﾝﾄﾗﾝｽﾎｰﾙ
棚板:ｼﾅ共芯合板 UC塗り共
| 支柱･横ﾌﾚｰﾑ･幅木:ｽﾁｰﾙ指定色 | 1
| 焼付塗装 |  | か所
K-1b | W2200×D300×H2200 3連7段 |  |  |  |  | 建-その他家具 5
本棚+ | 天板･底板･ｴﾝﾄﾞ側板:ｼﾅ合板 |  |  |  |  | 見積
一部消火栓ｽﾍﾟｰｽ | UC塗り共 |  |  |  |  | 1F ｴﾝﾄﾗﾝｽﾎｰﾙ
棚板:ｼﾅ共芯合板 UC塗り共
| 支柱･横ﾌﾚｰﾑ･幅木:ｽﾁｰﾙ指定色 | 1
| 焼付塗装 |  | か所
K-1c | W2575×D300×H2200 3連7段 |  |  |  |  | 建-その他家具 6
本棚 | 天板･底板･ｴﾝﾄﾞ側板:ｼﾅ合板 |  |  |  |  | 見積
| UC塗り共 |  |  |  |  | 1F 教職員ｽﾍﾟｰｽ
棚板:ｼﾅ共芯合板 UC塗り共
| 支柱･横ﾌﾚｰﾑ･幅木:ｽﾁｰﾙ指定色 | 1
| 焼付塗装 |  | か所
K-1d | W3435×D300×H2900 4連3段 |  |  |  |  | 建-その他家具 7
本棚+掲示板 | 天板･底板･ｴﾝﾄﾞ側板:ｼﾅ合板 |  |  |  |  | 見積
| UC塗り共 |  |  |  |  | 1F 廊下1
建築工事 細目別内訳 | [5 empty] | 221
【校舎棟】 |  | ユニット及びその他 |  |  | 内部 義務教育学校
名 称 | 摘 要 | 数 量 | 単位 | 単 価 | 金 額 | 備 考
棚板:ｼﾅ共芯合板 UC塗り共
支柱･横ﾌﾚｰﾑ･幅木:ｽﾁｰﾙ指定色
焼付塗装
掲示板:桧ｽﾄﾗﾝﾄﾎﾞｰﾄﾞｿﾌﾄﾀｲﾌﾟ
1
か所
K-1e | W2430×D300×H2900 3連3段 |  |  |  |  | 建-その他家具 8
本棚+掲示板 | 天板･底板･ｴﾝﾄﾞ側板:ｼﾅ合板 |  |  |  |  | 見積
| UC塗り共 |  |  |  |  | 1F 廊下1
棚板:ｼﾅ共芯合板 UC塗り共
支柱･横ﾌﾚｰﾑ･幅木:ｽﾁｰﾙ指定色
焼付塗装
掲示板:桧ｽﾄﾗﾝﾄﾎﾞｰﾄﾞｿﾌﾄﾀｲﾌﾟ
1
か所
K-1f | W2900×D300×H2200 |  |  |  |  | 建-その他家具 9
本棚+掲示板+ | 4連3段+上部3段 |  |  |  |  | 見積
上部棚 | 天板･底板･ｴﾝﾄﾞ側板:ｼﾅ合板 |  |  |  |  | 1F ｽﾀﾃﾞｨｺﾓﾝｽﾞ
UC塗り共
棚板:ｼﾅ共芯合板 UC塗り共
支柱･横ﾌﾚｰﾑ･幅木:ｽﾁｰﾙ指定色焼付
掲示板:桧ｽﾄﾗﾝﾄﾎﾞｰﾄﾞｿﾌﾄﾀｲﾌﾟ
| 上部枠:桧無垢材 UC塗り共 | 1
| 上部棚板:ｼﾅ共芯合板 UC塗り共 |  | か所
仕様続き | 上部棚柱:ｽﾁｰﾙ既製品 |  |  |  |  | (コメント)
K-1g | W3435×D300×H2200 |  |  |  |  | 建-その他家具 10
本棚+掲示板+ | 4連3段+上部3段 |  |  |  |  | 見積
上部棚 | 天板･底板･ｴﾝﾄﾞ側板:ｼﾅ合板 |  |  |  |  | 1F ｽﾀﾃﾞｨｺﾓﾝｽﾞ
UC塗り共
棚板:ｼﾅ共芯合板 UC塗り共
支柱･横ﾌﾚｰﾑ･幅木:ｽﾁｰﾙ指定色焼付
掲示板:桧ｽﾄﾗﾝﾄﾎﾞｰﾄﾞｿﾌﾄﾀｲﾌﾟ
| 上部枠:桧無垢材 UC塗り共 | 1
| 上部棚板:ｼﾅ共芯合板 UC塗り共 |  | か所
仕様続き | 上部棚柱:ｽﾁｰﾙ既製品 |  |  |  |  | (コメント)
K-1i | W3035×D300×H2200 |  |  |  |  | 建-その他家具 11
本棚+掲示板+ | 4連3段+上部3段 |  |  |  |  | 見積
上部棚 | 天板･底板･ｴﾝﾄﾞ側板:ｼﾅ合板 |  |  |  |  | 1F ﾗﾝﾁﾙｰﾑ
UC塗り共
棚板:ｼﾅ共芯合板 UC塗り共
支柱･横ﾌﾚｰﾑ･幅木:ｽﾁｰﾙ指定色焼付
掲示板:桧ｽﾄﾗﾝﾄﾎﾞｰﾄﾞｿﾌﾄﾀｲﾌﾟ
| 上部枠:桧無垢材 UC塗り共 | 1
| 上部棚板:ｼﾅ共芯合板 UC塗り共 |  | か所
仕様続き | 上部棚柱:ｽﾁｰﾙ既製品 |  |  |  |  | (コメント)
K-1j | W3190×D300×H2200 4連7段 |  |  |  |  | 建-その他家具 12
本棚+ | 天板･底板･ｴﾝﾄﾞ側板:ｼﾅ合板 |  |  |  |  | 見積
一部消火栓ｽﾍﾟｰｽ | UC塗り共 |  |  |  |  | 1F ﾗﾝﾁﾙｰﾑ
棚板:ｼﾅ共芯合板 UC塗り共
| 支柱･横ﾌﾚｰﾑ･幅木:ｽﾁｰﾙ指定色 | 1
| 焼付塗装 |  | か所
K-1k | W6000×D300×H1350 7連4段 |  |  |  |  | 建-その他家具 13
本棚 | 天板･底板･ｴﾝﾄﾞ側板:ｼﾅ合板 |  |  |  |  | 見積
| UC塗り共 |  |  |  |  | 1F ﾗﾝﾁﾙｰﾑ/図書ひろば廊下
建築工事 細目別内訳 | [5 empty] | 222
【校舎棟】 |  | ユニット及びその他 |  |  | 内部 義務教育学校
名 称 | 摘 要 | 数 量 | 単位 | 単 価 | 金 額 | 備 考
棚板:ｼﾅ共芯合板 UC塗り共
| 支柱･横ﾌﾚｰﾑ･幅木:ｽﾁｰﾙ指定色 | 1
| 焼付塗装 |  | か所
K-1l(ｴﾙ) | W1800×D600×H1350 2連4段 |  |  |  |  | 建-その他家具 14
本棚(複式) | 天板･底板･ｴﾝﾄﾞ側板:ｼﾅ合板 |  |  |  |  | 見積
| UC塗り共 |  |  |  |  | 1F 図書ひろば
棚板:ｼﾅ共芯合板 UC塗り共
| 支柱･横ﾌﾚｰﾑ･幅木:ｽﾁｰﾙ指定色 | 3
| 焼付塗装 |  | か所
K-1m | W5080×D300×H1000 6連3段 |  |  |  |  | 建-その他家具 15
本棚 | 天板･底板･ｴﾝﾄﾞ側板:ｼﾅ合板 |  |  |  |  | 見積
| UC塗り共 |  |  |  |  | 1F 地域交流･協働･共創 ﾗｳ
| 棚板:ｼﾅ共芯合板 UC塗り共 |  |  |  |  | ﾝｼﾞ
| 支柱･横ﾌﾚｰﾑ･幅木:ｽﾁｰﾙ指定色 | 1
| 焼付塗装 |  | か所
K-1n | W2980×D300×H2200 4連7段 |  |  |  |  | 建-その他家具 16
本棚 | 天板･底板･ｴﾝﾄﾞ側板:ｼﾅ合板 |  |  |  |  | 見積
| UC塗り共 |  |  |  |  | 1F 地域交流･協働･共創 ﾗｳ
| 棚板:ｼﾅ共芯合板 UC塗り共 |  |  |  |  | ﾝｼﾞ
| 支柱･横ﾌﾚｰﾑ･幅木:ｽﾁｰﾙ指定色 | 1
| 焼付塗装 |  | か所
K-1o(ｵｰ) | W2700×D300×H2200 3連7段 |  |  |  |  | 建-その他家具 17
本棚 | 天板･底板･ｴﾝﾄﾞ側板:ｼﾅ合板 |  |  |  |  | 見積
| UC塗り共 |  |  |  |  | 1F 地域交流･協働･共創 ﾗｳ
| 棚板:ｼﾅ共芯合板 UC塗り共 |  |  |  |  | ﾝｼﾞ
| 支柱･横ﾌﾚｰﾑ･幅木:ｽﾁｰﾙ指定色 | 1
| 焼付塗装 |  | か所
K-1p | W1965×D300×H2200 3連7段 |  |  |  |  | 建-その他家具 18
本棚+ | 天板･底板･ｴﾝﾄﾞ側板:ｼﾅ合板 |  |  |  |  | 見積
一部消火栓ｽﾍﾟｰｽ | UC塗り共 |  |  |  |  | 1F 図書ひろば
棚板:ｼﾅ共芯合板 UC塗り共
| 支柱･横ﾌﾚｰﾑ･幅木:ｽﾁｰﾙ指定色 | 1
| 焼付塗装 |  | か所
K-1q | W2950×D300×H2200 4連7段 |  |  |  |  | 建-その他家具 19
本棚 | 天板･底板･ｴﾝﾄﾞ側板:ｼﾅ合板 |  |  |  |  | 見積
| UC塗り共 |  |  |  |  | 1F 図書ひろば
棚板:ｼﾅ共芯合板 UC塗り共
| 支柱･横ﾌﾚｰﾑ･幅木:ｽﾁｰﾙ指定色焼付 | 1
か所
K-1r | W5635×D300×H2200 |  |  |  |  | 建-その他家具 20
本棚+掲示板+ | 7連3段+上部3段 |  |  |  |  | 見積
上部棚 | 天板･底板･ｴﾝﾄﾞ側板:ｼﾅ合板 |  |  |  |  | 2F 5,6年生HB
UC塗り共
棚板:ｼﾅ共芯合板 UC塗り共
支柱･横ﾌﾚｰﾑ･幅木:ｽﾁｰﾙ指定色焼付
掲示板:桧ｽﾄﾗﾝﾄﾎﾞｰﾄﾞｿﾌﾄﾀｲﾌﾟ
| 上部枠:桧無垢材 UC塗り共 | 1
| 上部棚板:ｼﾅ共芯合板 UC塗り共 |  | か所
仕様続き | 上部棚柱:ｽﾁｰﾙ既製品 |  |  |  |  | (コメント)
K-1s | W3400×D300×H2200 4連7段 |  |  |  |  | 建-その他家具 21
本棚 | 天板･底板･ｴﾝﾄﾞ側板:ｼﾅ合板 |  |  |  |  | 見積
| UC塗り共 |  |  |  |  | 2F ｽﾀﾃﾞｨﾗｳﾝｼﾞ2
棚板:ｼﾅ共芯合板 UC塗り共
| 支柱･横ﾌﾚｰﾑ･幅木:ｽﾁｰﾙ指定色 | 1
| 焼付塗装 |  | か所
K-1t | W1900×D300×H1350 3連4段 |  |  |  |  | 建-その他家具 22
本棚 | 天板･底板･ｴﾝﾄﾞ側板:ｼﾅ合板 |  |  |  |  | 見積
| UC塗り共 |  |  |  |  | 2F ｽﾀﾃﾞｨﾗｳﾝｼﾞ2
建築工事 細目別内訳 | [5 empty] | 223
【校舎棟】 |  | ユニット及びその他 |  |  | 内部 義務教育学校
名 称 | 摘 要 | 数 量 | 単位 | 単 価 | 金 額 | 備 考
棚板:ｼﾅ共芯合板 UC塗り共
| 支柱･横ﾌﾚｰﾑ･幅木:ｽﾁｰﾙ指定色 | 1
| 焼付塗装 |  | か所
K-3a | W3000×D600×H400 |  |  |  |  | 建-その他家具 23
ﾍﾞﾝﾁ | 座ﾊﾟｯﾄ:ｳﾚﾀﾝﾌｫｰﾑsixinchｺｰﾃｨﾝｸﾞ |  |  |  |  | 見積
| 裏面ﾍﾞﾙｸﾛ固定 |  |  |  |  | 1F ｴﾝﾄﾗﾝｽﾎｰﾙ
座･脚:ｼﾅ共芯合板 UC塗り共
| 幕板:ｼﾅ合板貼り UC塗り共 | 1
| 補強金物:ｽﾁｰﾙFB 指定色塗装 |  | か所
K-3b | W1775+W1622×D600×H400 |  |  |  |  | 建-その他家具 24
ﾍﾞﾝﾁ | 座ﾊﾟｯﾄ:ｳﾚﾀﾝﾌｫｰﾑsixinchｺｰﾃｨﾝｸﾞ |  |  |  |  | 見積
| 裏面ﾍﾞﾙｸﾛ固定 |  |  |  |  | 1F 廊下1
座･脚:ｼﾅ共芯合板 UC塗り共
| 幕板:ｼﾅ合板貼り UC塗り共 | 1
| 補強金物:ｽﾁｰﾙFB 指定色塗装 |  | か所
K-3c | W3268×D725×H400 |  |  |  |  | 建-その他家具 25
ﾍﾞﾝﾁ | 座ﾊﾟｯﾄ:ｳﾚﾀﾝﾌｫｰﾑsixinchｺｰﾃｨﾝｸﾞ |  |  |  |  | 見積
| 裏面ﾍﾞﾙｸﾛ固定 |  |  |  |  | 1F ｽﾀﾃﾞｨｺﾓﾝｽﾞ
座･脚:ｼﾅ共芯合板 UC塗り共
| 幕板:ｼﾅ合板貼り UC塗り共 | 1
| 補強金物:ｽﾁｰﾙFB 指定色塗装 |  | か所
K-3d | W1630+W1675×D600×H400 |  |  |  |  | 建-その他家具 26
ﾍﾞﾝﾁ | 座ﾊﾟｯﾄ:ｳﾚﾀﾝﾌｫｰﾑsixinchｺｰﾃｨﾝｸﾞ |  |  |  |  | 見積
| 裏面ﾍﾞﾙｸﾛ固定 |  |  |  |  | 1F 1･2年生HB
座･脚:ｼﾅ共芯合板 UC塗り共
| 幕板:ｼﾅ合板貼り UC塗り共 | 1
| 補強金物:ｽﾁｰﾙFB 指定色塗装 |  | か所
K-3f | W2975/W3500×D600×H400 |  |  |  |  | 建-その他家具 27
ﾍﾞﾝﾁ | 座ﾊﾟｯﾄ:ｳﾚﾀﾝﾌｫｰﾑsixinchｺｰﾃｨﾝｸﾞ |  |  |  |  | 見積
| 裏面ﾍﾞﾙｸﾛ固定 |  |  |  |  | 1F 地域交流･協働･共創 ﾗｳ
| 座･脚:ｼﾅ共芯合板 UC塗り共 |  |  |  |  | ﾝｼﾞ
| 幕板:ｼﾅ合板貼り UC塗り共 | 1
| 補強金物:ｽﾁｰﾙFB 指定色塗装 |  | か所
K-3g | W4418+W2165×D300/D576×H2200 |  |  |  |  | 建-その他家具 28
ﾍﾞﾝﾁ+本棚 | 座ﾊﾟｯﾄ:ｳﾚﾀﾝﾌｫｰﾑsixinchｺｰﾃｨﾝｸﾞ |  |  |  |  | 見積
+掲示板+展示棚 | 裏面ﾍﾞﾙｸﾛ固定 |  |  |  |  | 1F 図書ひろば
座･脚:ｼﾅ共芯合板 UC塗り共
幕板:ｼﾅ合板貼り UC塗り共
補強金物:ｽﾁｰﾙFB 指定色塗装
展示棚:ｼﾅ共芯合板､支柱･横ﾌﾚｰﾑ:
| ｽﾁｰﾙ指定色 | 1
| 掲示板:桧ｽﾄﾗﾝﾄﾎﾞｰﾄﾞｿﾌﾄﾀｲﾌﾟ |  | か所
仕様続き | 三方枠:ﾋﾉｷ無垢材 |  |  |  |  | (コメント)
K-3h | W3000×D600×H400 |  |  |  |  | 建-その他家具 29
ﾍﾞﾝﾁ | 座ﾊﾟｯﾄ:ｳﾚﾀﾝﾌｫｰﾑsixinchｺｰﾃｨﾝｸﾞ |  |  |  |  | 見積
| 裏面ﾍﾞﾙｸﾛ固定 |  |  |  |  | 2F ｽﾀﾃﾞｨﾗｳﾝｼﾞ
座･脚:ｼﾅ共芯合板 UC塗り共
| 幕板:ｼﾅ合板貼り UC塗り共 | 1
| 補強金物:ｽﾁｰﾙFB 指定色塗装 |  | か所
K-3i | W3000×D600×H400 |  |  |  |  | 建-その他家具 30
ﾍﾞﾝﾁ | 座ﾊﾟｯﾄ:ｳﾚﾀﾝﾌｫｰﾑsixinchｺｰﾃｨﾝｸﾞ |  |  |  |  | 見積
| 裏面ﾍﾞﾙｸﾛ固定 |  |  |  |  | 2F 廊下7
座･脚:ｼﾅ共芯合板 UC塗り共
| 幕板:ｼﾅ合板貼り UC塗り共 | 1
| 補強金物:ｽﾁｰﾙFB 指定色塗装 |  | か所
K-3j | W2728/W2931×D400～1118×H400 |  |  |  |  | 建-その他家具 31
ﾍﾞﾝﾁ | 座ﾊﾟｯﾄ:ｳﾚﾀﾝﾌｫｰﾑsixinchｺｰﾃｨﾝｸﾞ |  |  |  |  | 見積
| 裏面ﾍﾞﾙｸﾛ固定 |  |  |  |  | 2F 学習教室5(英語)
建築工事 細目別内訳 | [5 empty] | 224
【校舎棟】 |  | ユニット及びその他 |  |  | 内部 義務教育学校
名 称 | 摘 要 | 数 量 | 単位 | 単 価 | 金 額 | 備 考
幕板:ｼﾅ合板貼り UC塗り共
1
か所
K-4a | W4785/W3900×D600×H2200 |  |  |  |  | 建-その他家具 32
作業台･収納棚 | 7連3段+吊戸棚 |  |  |  |  | 見積
作業台L型 | 天板:ｼﾅ共芯合板､表裏ﾒﾗﾐﾝ貼り |  |  |  |  | 1F ものづくり工房
本体･棚板:ｼﾅ合板ﾌﾗｯｼｭ UC塗り共
背板:ｼﾅ合板片面ﾌﾗｯｼｭ UC塗り共
巾木:ｼﾅ合板貼り UC塗り共
引出前板:ｼﾅ合板ﾌﾗｯｼｭ UC塗り共
| 有孔ﾎﾞｰﾄﾞ:ｼﾅ有孔ﾎﾞｰﾄﾞ | 1
| 端部見切り:ﾋﾉｷ無垢材 |  | か所
K-4b | W2915/W4350/W2915×D600×H2200 |  |  |  |  | 建-その他家具 33
作業台･収納棚 | 12連3段 |  |  |  |  | 見積
作業台コ型 | 天板:ｼﾅ共芯合板､表裏ﾒﾗﾐﾝ貼り |  |  |  |  | 1F ものづくり工房
+掲示板+展示棚 | 本体･棚板:ｼﾅ合板ﾌﾗｯｼｭ UC塗り共
2面 | 背板:ｼﾅ合板片面ﾌﾗｯｼｭ UC塗り共
巾木:ｼﾅ合板貼り UC塗り共
扉:引出前板:ｼﾅ合板ﾌﾗｯｼｭ UC塗り共
| 展示棚:ｼﾅ共芯合板 | 1
| 掲示板:桧ｽﾄﾗﾝﾄﾎﾞｰﾄﾞｿﾌﾄﾀｲﾌﾟ |  | か所
仕様続き | 三方枠:ﾋﾉｷ無垢材 |  |  |  |  | (コメント)
棚柱･ﾌﾞﾗｹｯﾄ:ｽﾁｰﾙ既製品
K-4c | W2775×D600×H2200 4連3段 |  |  |  |  | 建-その他家具 34
展示台･収納棚 | 天板:ｼﾅ共芯合板､表裏ﾒﾗﾐﾝ貼り |  |  |  |  | 見積
+掲示板+展示棚 | 本体･棚板:ｼﾅ合板ﾌﾗｯｼｭ UC塗り共 |  |  |  |  | 1F ものづくり工房
背板:ｼﾅ合板片面ﾌﾗｯｼｭ UC塗り共
巾木:ｼﾅ合板貼り UC塗り共
扉:ｼﾅ合板ﾌﾗｯｼｭ UC塗り共
展示棚:ｼﾅ共芯合板､棚柱･ﾌﾞﾗｹｯﾄ:
| ｽﾁｰﾙ既製品 | 1
| 掲示板:桧ｽﾄﾗﾝﾄﾎﾞｰﾄﾞｿﾌﾄﾀｲﾌﾟ |  | か所
仕様続き | 三方枠:ﾋﾉｷ無垢材 |  |  |  |  | (コメント)
棚柱･ﾌﾞﾗｹｯﾄ:ｽﾁｰﾙ既製品
K-4d | W7800×D600×H2200 9連5段+吊戸棚 |  |  |  |  | 建-その他家具 35
収納棚+ﾎﾜｲﾄﾎﾞｰﾄﾞ | 天板:ｼﾅ共芯合板､表裏ﾒﾗﾐﾝ貼り |  |  |  |  | 見積
| 本体･可動棚板:ｼﾅ合板ﾌﾗｯｼｭ |  |  |  |  | 1F ｱｰﾄ＆ｸﾗﾌﾄ
UC塗り共
背板:ｼﾅ合板片面ﾌﾗｯｼｭ UC塗り共
巾木:ｼﾅ合板貼り UC塗り共
扉:ｼﾅ合板ﾌﾗｯｼｭ UC塗り共
| ﾎﾜｲﾄﾎﾞｰﾄﾞ | 1
| 通気孔:ABS樹脂 |  | か所
仕様続き | ﾊﾝｶﾞｰﾊﾟｲﾌﾟ･ﾌｯｸ･雑巾がけ･ |  |  |  |  | (コメント)
水受けﾄﾚｰ:ｽﾃﾝﾚｽ
K-4e | W3250×D600×H1200 3連2段 |  |  |  |  | 建-その他家具 36
収納棚 | 天板･側板:ｼﾅ共芯合板 UC塗り共 |  |  |  |  | 見積
| 本体･可動棚板:ﾎﾟﾘ合板ﾌﾗｯｼｭ |  |  |  |  | 1F 校長室
背板:ﾎﾟﾘ合板片面ﾌﾗｯｼｭ
| 扉:ｼﾅ合板ﾌﾗｯｼｭ UC塗り共 | 1
| 巾木:ｼﾅ合板貼り UC塗り共 |  | か所
K-4f | W3800×D600×H2200 4連2段+吊戸棚 |  |  |  |  | 建-その他家具 37
壁面収納棚 | 天板:ｼﾅ共芯合板､表裏ﾒﾗﾐﾝ貼り |  |  |  |  | 見積
| 本体･可動棚板:ｼﾅ合板ﾌﾗｯｼｭ |  |  |  |  | 1F 休憩室1
UC塗り共
背板:ｼﾅ合板片面ﾌﾗｯｼｭ UC塗り共
巾木:ｼﾅ合板貼り UC塗り共
建築工事 細目別内訳 | [5 empty] | 225
【校舎棟】 |  | ユニット及びその他 |  |  | 内部 義務教育学校
名 称 | 摘 要 | 数 量 | 単位 | 単 価 | 金 額 | 備 考
扉:ｼﾅ合板ﾌﾗｯｼｭ UC塗り共
1
か所
K-4g | W4500×D400×H2200 5連5段+吊戸棚 |  |  |  |  | 建-その他家具 38
収納棚+ | 扉:ｼﾅ合板ﾌﾗｯｼｭ UC塗り､強化ｶﾞﾗｽ |  |  |  |  | 見積
一部ﾎﾜｲﾄﾎﾞｰﾄﾞ扉 | 引違戸:表面ﾎﾜｲﾄﾎﾞｰﾄﾞ､ |  |  |  |  | 1F ｻｲｴﾝｽﾙｰﾑ
裏面ﾒﾗﾐﾝ化粧板
本体･可動棚板:ｼﾅ合板ﾌﾗｯｼｭ
UC塗り共
背板:ｼﾅ合板片面ﾌﾗｯｼｭ UC塗り共
| 巾木:ｼﾅ合板貼り UC塗り共 | 1
| 上下ﾚｰﾙ:樹脂製 |  | か所
仕様続き | 把手兼戸当り:樹脂製 |  |  |  |  | (コメント)
K-4h | W5375×D400×H2200 2連5段+吊戸棚 |  |  |  |  | 建-その他家具 39
収納棚+ﾎﾜｲﾄﾎﾞｰﾄﾞ | 本体･可動棚板:ｼﾅ合板ﾌﾗｯｼｭ |  |  |  |  | 見積
| UC塗り共 |  |  |  |  | 1F ｻｲｴﾝｽﾙｰﾑ
背板:ｼﾅ合板片面ﾌﾗｯｼｭ UC塗り共
扉:ｼﾅ合板ﾌﾗｯｼｭ UC塗り､強化ｶﾞﾗｽ
巾木:ｼﾅ合板貼り UC塗り共
ﾎﾜｲﾄﾎﾞｰﾄﾞ
1
か所
K-4i | W3500×D450×H2200 5連6段 |  |  |  |  | 建-その他家具 40
壁付展示棚 | 本体･棚板:ｼﾅ共芯合板 UC塗り共 | 1
(背板なし) | 巾木:ｼﾅ合板貼り UC塗り共 |  | か所 |  |  | 1F ｻｲｴﾝｽﾙｰﾑ
K-4j | W3200×D450×H2200 4連6段 |  |  |  |  | 建-その他家具 41
壁付展示棚 | 上部本体･可動棚:ｼﾅ共芯合板
(背板あり) | UC塗り共 |  |  |  |  | 1F ｻｲｴﾝｽﾙｰﾑ
+ｼﾝｸ付き | 本体･可動棚板:ｼﾅ合板ﾌﾗｯｼｭ
UC塗り共
扉:ｼﾅ合板ﾌﾗｯｼｭ UC塗り
背板:ｼﾅ合板片面ﾌﾗｯｼｭ UC塗り共
| 巾木:ｼﾅ合板貼り UC塗り共 | 1
| ｼﾝｸ:ｽﾃﾝﾚｽVB(裏面防露処理) |  | か所
K-4k | W3300×D450×H2200 4連6段 |  |  |  |  | 建-その他家具 42
教材収納棚+ | 天板:ｼﾅ共芯合板､表裏ﾒﾗﾐﾝ貼り |  |  |  |  | 見積
掃除用具入 | 本体･可動棚板:ｼﾅ合板ﾌﾗｯｼｭ |  |  |  |  | 1F 教材ｽﾍﾟｰｽ1
+掲示板+展示棚 | UC塗り共
背板:ｼﾅ合板片面ﾌﾗｯｼｭ UC塗り共
巾木:ｼﾅ合板貼り UC塗り共
扉:ｼﾅ合板ﾌﾗｯｼｭ UC塗り共
| 通気孔:ABS樹脂 | 1
| 掲示板:桧ｽﾄﾗﾝﾄﾎﾞｰﾄﾞｿﾌﾄﾀｲﾌﾟ |  | か所
仕様続き | 三方枠:ﾋﾉｷ無垢材 |  |  |  |  | (コメント)
棚柱･ﾌﾞﾗｹｯﾄ:ｽﾁｰﾙ既製品
ﾊﾝｶﾞｰﾊﾟｲﾌﾟ･ﾌｯｸ･雑巾がけ･
水受けﾄﾚｰ:ｽﾃﾝﾚｽ
K-4l(ｴﾙ) | W3300×D450×H2200 4連3段 |  |  |  |  | 建-その他家具 43
教材収納棚 | 天板:ｼﾅ共芯合板､表裏ﾒﾗﾐﾝ貼り |  |  |  |  | 見積
+掲示板+展示棚 | 本体･可動棚板:ｼﾅ合板ﾌﾗｯｼｭ |  |  |  |  | 1F 教材ｽﾍﾟｰｽ1
UC塗り共
背板:ｼﾅ合板片面ﾌﾗｯｼｭ UC塗り共
巾木:ｼﾅ合板貼り UC塗り共
扉:ｼﾅ合板ﾌﾗｯｼｭ UC塗り共
| 掲示板:桧ｽﾄﾗﾝﾄﾎﾞｰﾄﾞｿﾌﾄﾀｲﾌﾟ | 1
| 三方枠:ﾋﾉｷ無垢材 |  | か所
建築工事 細目別内訳 | [5 empty] | 226
【校舎棟】 |  | ユニット及びその他 |  |  | 内部 義務教育学校
名 称 | 摘 要 | 数 量 | 単位 | 単 価 | 金 額 | 備 考
仕様続き | 棚柱･ﾌﾞﾗｹｯﾄ:ｽﾁｰﾙ既製品 |  |  |  |  | (コメント)
K-4o(ｵｰ) | W1720+W3200×D400×H2200 5連6段 |  |  |  |  | 建-その他家具 44
本棚+収納棚 | 上部本体･可動棚:ｼﾅ共芯合板 |  |  |  |  | 見積
| UC塗り共 |  |  |  |  | 1F 地域交流･協働･共創 ﾗｳ
| 天板:ｼﾅ共芯合板ｭ UC塗り共 |  |  |  |  | ﾝｼﾞ
本体･可動棚板:ｼﾅ合板ﾌﾗｯｼｭ
UC塗り共
背板:ｼﾅ合板片面ﾌﾗｯｼｭ UC塗り共
| 巾木:ｼﾅ合板貼り UC塗り共 | 1
| 扉:ｼﾅ合板ﾌﾗｯｼｭ UC塗り共 |  | か所
仕様続き | ﾌﾞﾗｹｯﾄ:ｽﾁｰﾙ製 |  |  |  |  | (コメント)
K-4p | W2915×D400×H2200 4連6段 |  |  |  |  | 建-その他家具 45
壁付収納棚 | 本体･可動棚板:ｼﾅ合板ﾌﾗｯｼｭ |  |  |  |  | 見積
+一部ﾎﾜｲﾄﾎﾞｰﾄﾞ扉 | UC塗り共 |  |  |  |  | 1F ｷｯﾁﾝ
背板:ｼﾅ合板片面ﾌﾗｯｼｭ UC塗り共
巾木:ｼﾅ合板貼り UC塗り共
扉:ｼﾅ合板ﾌﾗｯｼｭ UC塗り共
扉:表面ﾎﾜｲﾄﾎﾞｰﾄﾞ､裏面ﾒﾗﾐﾝ化粧板
| 上下ﾚｰﾙ:樹脂製 | 1
| 把手兼戸当り:樹脂製 |  | か所
K-4q | W1845×D450×H2200 2連6段 |  |  |  |  | 建-その他家具 46
教材収納棚 | 天板:ｼﾅ共芯合板 表裏ﾒﾗﾐﾝ貼 |  |  |  |  | 見積
+掃除用具入 | 本体･可動棚:ｼﾅ合板ﾌﾗｯｼｭ UC塗り共 |  |  |  |  | 2F 教材ｽﾍﾟｰｽ(7-9年生HB)
背板:ｼﾅ合板片面ﾌﾗｯｼｭ UC塗り共
巾木:ｼﾅ合板貼 UC塗り共
展示棚:ｼﾅ共芯合板 UC塗り共
掲示板:桧ｽﾄﾗﾝﾄﾎﾞｰﾄﾞｿﾌﾄﾀｲﾌﾟ
| 三方枠:ﾋﾉｷ無垢材 UC塗り共 | 1
| 扉:ｼﾅ合板ﾌﾗｯｼｭ UC塗り共 |  | か所
仕様続き | ﾊﾝｶﾞｰﾊﾟｲﾌﾟ･ﾌｯｸ･雑巾がけ･ |  |  |  |  | (コメント)
水受けﾄﾚｰ:ｽﾃﾝﾚｽ
通気孔:ABS樹脂
棚柱･ﾌﾞﾗｹｯﾄ:ｽﾁｰﾙ既製品
K-4r | W1845×D450×H2200 |  |  |  |  | 建-その他家具 47
教材収納棚 | 天板:ｼﾅ共芯合板 表裏ﾒﾗﾐﾝ貼 |  |  |  |  | 見積
| 本体･可動棚:ｼﾅ合板ﾌﾗｯｼｭ UC塗り共 |  |  |  |  | 2F 教材ｽﾍﾟｰｽ(7-9年生HB)
背板:ｼﾅ合板片面ﾌﾗｯｼｭ UC塗り共
巾木:ｼﾅ合板貼 UC塗り共
展示棚:ｼﾅ共芯合板 UC塗り共
掲示板:桧ｽﾄﾗﾝﾄﾎﾞｰﾄﾞｿﾌﾄﾀｲﾌﾟ
| 三方枠:ﾋﾉｷ無垢材 UC塗り共 | 1
| 扉:ｼﾅ合板ﾌﾗｯｼｭ UC塗り共 |  | か所
仕様続き | 棚柱･ﾌﾞﾗｹｯﾄ:ｽﾁｰﾙ既製品 |  |  |  |  | (コメント)
K-4s | W3150×D450×H2200 4連3段+吊戸棚 |  |  |  |  | 建-その他家具 48
収納棚+吊戸棚 | 天板:ｼﾅ共芯合板 UC塗り共 |  |  |  |  | 見積
| 三方枠::ｼﾅ共芯合板 UC塗り共 |  |  |  |  | 2F MWC5前
本体･棚板:ｼﾅ合板ﾌﾗｯｼｭ UC塗り共
背板:ｼﾅ合板片面ﾌﾗｯｼｭ UC塗り共
扉:ｼﾅ合板ﾌﾗｯｼｭ UC塗り共
巾木:木下地ｼﾅ合板貼 UC塗り共
| 把手:ｽﾃﾝﾚｽ製 | 1
| 通気孔:ABS樹脂 |  | か所
建築工事 細目別内訳 | [5 empty] | 227
【校舎棟】 |  | ユニット及びその他 |  |  | 内部 義務教育学校
名 称 | 摘 要 | 数 量 | 単位 | 単 価 | 金 額 | 備 考
仕様続き | ﾊﾝｶﾞｰﾊﾟｲﾌﾟ･ﾌｯｸ･雑巾がけ･ |  |  |  |  | (コメント)
水受けﾄﾚｰ:ｽﾃﾝﾚｽ
K-4t | W3000×D450×H2200 3連6段 |  |  |  |  | 建-その他家具 49
教材収納棚 | 天板:ｼﾅ共芯合板 表裏ﾒﾗﾐﾝ貼 |  |  |  |  | 見積
| 本体･可動棚:ｼﾅ合板ﾌﾗｯｼｭ UC塗り共 |  |  |  |  | 2F 教材ｽﾍﾟｰｽ(5,6年生HB)
背板:ｼﾅ合板片面ﾌﾗｯｼｭ UC塗り共
巾木:ｼﾅ合板貼 UC塗り共
展示棚:ｼﾅ共芯合板 UC塗り共
掲示板:桧ｽﾄﾗﾝﾄﾎﾞｰﾄﾞｿﾌﾄﾀｲﾌﾟ
| 三方枠:ﾋﾉｷ無垢材 UC塗り共 | 1
| 扉:ｼﾅ合板ﾌﾗｯｼｭ UC塗り共 |  | か所
仕様続き | 棚柱･ﾌﾞﾗｹｯﾄ:ｽﾁｰﾙ既製品 |  |  |  |  | (コメント)
K-5a | W1888×D600×H1814 |  |  |  |  | 建-その他家具 50
靴箱(片面35足× | 7列5段両面入れ |  |  |  |  | 見積
2＝70足分) | 本体:ｼﾅ共芯合板+ﾒﾗﾐﾝ貼り |  |  |  |  | 1F ｴﾝﾄﾗﾝｽﾎｰﾙ
ｼｭｰｽﾞﾄﾚｰ:ｽﾃﾝﾚｽ製
| 巾木:ｼﾅ合板貼り UC塗り共 | 3
か所
K-5b | W5346×D300×H2200 |  |  |  |  | 建-その他家具 51
靴箱(100足分) | 20列5段片面入れ |  |  |  |  | 見積
| 本体:ｼﾅ共芯合板+ﾒﾗﾐﾝ貼り |  |  |  |  | 1F 図書ひろば
ｼｭｰｽﾞﾄﾚｰ:ｽﾃﾝﾚｽ製
巾木:ｼﾅ合板貼り UC塗り共
背板:ｼﾅ合板片面ﾌﾗｯｼｭ UC塗り共
掲示板:桧ｼﾄﾗﾝﾄﾎﾞｰﾄﾞｿﾌﾄﾀｲﾌﾟ
| 三方枠:ﾋﾉｷ無垢材 | 1
か所
K-5c | W3484×D400×H1674 |  |  |  |  | 建-その他家具 52
靴箱(65足分) | 13列5段片面入れ
| 本体:ｼﾅ共芯合板+ﾒﾗﾐﾝ貼り |  |  |  |  | 1F 図書ひろば
ｼｭｰｽﾞﾄﾚｰ:ｽﾃﾝﾚｽ製
| 巾木:ｼﾅ合板貼り UC塗り共 | 1
| 背板:ｼﾅ合板片面ﾌﾗｯｼｭ UC塗り共 |  | か所
K-6a | W4079.5×D600×H1000 |  |  |  |  | 建-その他家具 53
総合受付ｶｳﾝﾀｰ | 天板･側板:ｼﾅ積層合板 UC塗り共 |  |  |  |  | 見積
| 腰ﾊﾟﾈﾙ:木下地のうえｼﾅ合板ﾌﾗｯｼｭ |  |  |  |  | 1F 図書ひろば
UC塗り共
棚板:ｼﾅ積層合板 UC塗り共
補強板:ｽﾁｰﾙﾌﾟﾚｰﾄ
家具用ｺﾝｾﾝﾄ
| ｺﾝｾﾝﾄに接続:電気工事 | 1
か所
K-6b | W1800×D650×H700 |  |  |  |  | 建-その他家具 54
受付ｶｳﾝﾀｰ | 天板･側板:ｼﾅ積層合板 UC塗り共 |  |  |  |  | 見積
| 腰ﾊﾟﾈﾙ:木下地のうえｼﾅ合板ﾌﾗｯｼｭ |  |  |  |  | 1F 地域交流･協働･共創 ﾗｳ
| UC塗り共 |  |  |  |  | ﾝｼﾞ
棚板:ｼﾅ積層合板 UC塗り共
補強板:ｽﾁｰﾙﾌﾟﾚｰﾄ
家具用ｺﾝｾﾝﾄ
| ｺﾝｾﾝﾄに接続:電気工事 | 1
か所
K-6d | W2626/W1513×D815×H700/1030 |  |  |  |  | 建-その他家具 55
受付ｶｳﾝﾀｰ | 天板:ｼﾅ積層合板 UC塗り共 | 1 |  |  |  | 見積
| 補強板:ｽﾁｰﾙﾌﾟﾚｰﾄ SOP塗り共 |  | か所 |  |  | 1F 管理事務室
K-7a | W5000×D600(400)×H2200 6連 |  |  |  |  | 建-その他家具 56
流し台+吊戸棚 | 天板:ｽﾃﾝﾚｽ製ｼﾝｸVB(裏面防露処理) |  |  |  |  | 見積
| 一体型 |  |  |  |  | 1F ｱｰﾄ＆ｸﾗﾌﾄ
建築工事 細目別内訳 | [5 empty] | 228
【校舎棟】 |  | ユニット及びその他 |  |  | 内部 義務教育学校
名 称 | 摘 要 | 数 量 | 単位 | 単 価 | 金 額 | 備 考
本体･可動棚:ｼﾅ合板ﾌﾗｯｼｭ UC塗り共
背板:木下地ｼﾅ合板片面ﾌﾗｯｼｭ
UC塗り共
扉:ｼﾅ合板ﾌﾗｯｼｭ UC塗り共､強化ｶﾞﾗｽ
| 巾木:木下地ｼﾅ合板貼り UC塗り共 | 1
| 有孔ﾎﾞｰﾄﾞ:有孔ｼﾅ合板 UC塗り共 |  | か所
仕様続き | ﾌﾞﾗｹｯﾄ:ｽﾁｰﾙ製ｸﾛﾑﾒｯｷ |  |  |  |  | (コメント)
ﾚﾊﾞｰﾗｯﾁ:樹脂製､把手:ｽﾃﾝﾚｽ
水栓金具･排水ﾄﾗｯﾌﾟ･給排水接続:
設備工事
K-7b | W3425×D600(400)×H2200 4連 |  |  |  |  | 建-その他家具 57
ｼﾝｸ付収納+吊戸棚 | 天板:ｽﾃﾝﾚｽ製ｼﾝｸVB(裏面防露処理) |  |  |  |  | 見積
| 一体型 |  |  |  |  | 1F 保健室
本体･可動棚:ｼﾅ合板ﾌﾗｯｼｭ UC塗り共
背板:木下地ｼﾅ合板片面ﾌﾗｯｼｭ
UC塗り共
扉:ｼﾅ合板ﾌﾗｯｼｭ UC塗り共､強化ｶﾞﾗｽ
| 巾木:木下地ｼﾅ合板貼り UC塗り共 | 1
| 棚板:ｼﾅ共芯合板 UC塗り共 |  | か所
仕様続き | ﾌﾞﾗｹｯﾄ:ｽﾁｰﾙ製ｸﾛﾑﾒｯｷ |  |  |  |  | (コメント)
ﾚﾊﾞｰﾗｯﾁ:樹脂製､把手:ｽﾃﾝﾚｽ
水栓金具･排水ﾄﾗｯﾌﾟ･給排水接続:
設備工事
K-7c | W2800×D550(500)×H2200 4連 |  |  |  |  | 建-その他家具 58
手洗い+収納 | 本体･扉:ｼﾅ合板ﾌﾗｯｼｭ UC塗り共 |  |  |  |  | 見積
+吊戸棚 | 背板:木下地ｼﾅ合板片面ﾌﾗｯｼｭ |  |  |  |  | 1F 3･4年ﾜｰｸｽﾍﾟｰｽ
UC塗り共
鏡枠:ﾋﾉｷ無垢材 UC塗り共
鏡:ｸﾘｱﾐﾗｰ､ﾐﾗｰﾏｯﾄ貼り
手洗い:ｼﾝｸ一体型人工大理石
| 収納:ﾎﾟﾘ合板 | 1
| 把手:ｽﾃﾝﾚｽ製､通気孔:ABS樹脂 |  | か所
仕様続き | ﾊﾝｶﾞｰﾊﾟｲﾌﾟ･ﾌｯｸ･雑巾掛･水受けﾄﾚｰ: |  |  |  |  | (コメント)
ｽﾃﾝﾚｽ製
水栓金具･排水ﾄﾗｯﾌﾟ･給排水接続:
設備工事
K-7d | W3085×D550×H700 |  |  |  |  | 建-その他家具 114
手洗いｶｳﾝﾀｰ | 天板:人工大理石(ｼﾝｸ一体型) |  |  |  |  | 見積
| 側板:人工大理石 |  |  |  |  | 1F ｻｲｴﾝｽﾙｰﾑ(2)
ｷｬﾌﾞﾈｯﾄ:ﾒﾗﾐﾝ化粧合板
ABC商会 ﾗﾋﾟｰﾄﾞﾌﾚｷｼﾌﾞﾙｼﾝｸ
ﾌﾗｯﾄES同等品
水栓金具･排水ﾄﾗｯﾌﾟ･給排水接続:
| 設備工事 | 1
か所
K-7e | W2775×D550×H700 |  |  |  |  | 建-その他家具 115
手洗いｶｳﾝﾀｰ | 天板:人工大理石(ｼﾝｸ一体型) |  |  |  |  | 見積
| 側板:人工大理石 |  |  |  |  | 1F FP1
ｷｬﾌﾞﾈｯﾄ:ﾒﾗﾐﾝ化粧合板
ABC商会 ﾗﾋﾟｰﾄﾞﾌﾚｷｼﾌﾞﾙｼﾝｸ
ﾌﾗｯﾄES同等品
水栓金具･排水ﾄﾗｯﾌﾟ･給排水接続:
| 設備工事 | 1
か所
建築工事 細目別内訳 | [5 empty] | 229
【校舎棟】 |  | ユニット及びその他 |  |  | 内部 義務教育学校
名 称 | 摘 要 | 数 量 | 単位 | 単 価 | 金 額 | 備 考
K-7f | W2164×D550×H650 |  |  |  |  | 建-その他家具 116
手洗いｶｳﾝﾀｰ | 天板:人工大理石(ｼﾝｸ一体型) |  |  |  |  | 見積
| 側板:人工大理石 |  |  |  |  | 1F 1･2年ﾜｰｸｽﾍﾟｰｽ
ｷｬﾌﾞﾈｯﾄ:ﾒﾗﾐﾝ化粧合板
ABC商会 ﾗﾋﾟｰﾄﾞﾌﾚｷｼﾌﾞﾙｼﾝｸ
ﾌﾗｯﾄES同等品
水栓金具･排水ﾄﾗｯﾌﾟ･給排水接続:
| 設備工事 | 1
か所
K-7j | W2555×D1100×H700 |  |  |  |  | 建-その他家具 117
手洗いｶｳﾝﾀｰ両面 | 天板:人工大理石(ｼﾝｸ一体型) |  |  |  |  | 見積
| 側板:人工大理石 |  |  |  |  | 1F ﾗﾝﾁﾙｰﾑ
ｷｬﾌﾞﾈｯﾄ:ﾒﾗﾐﾝ化粧合板
ABC商会 ﾗﾋﾟｰﾄﾞﾌﾚｷｼﾌﾞﾙｼﾝｸ
ﾌﾗｯﾄES同等品
水栓金具･排水ﾄﾗｯﾌﾟ･給排水接続:
| 設備工事 | 1
か所
K-7k | W2850×D600×H2200 4連 |  |  |  |  | 建-その他家具 63
ｼﾝｸ付収納 | 天板:ｽﾃﾝﾚｽ製ｼﾝｸVB(裏面防露処理) |  |  |  |  | 見積
| 一体型 |  |  |  |  | 1F 地域交流･協働･共創 ﾗｳ
| 本体･可動棚:ｼﾅ合板ﾌﾗｯｼｭ UC塗り共 |  |  |  |  | ﾝｼﾞ
背板:木下地ｼﾅ合板片面ﾌﾗｯｼｭ
UC塗り共
扉:ｼﾅ合板ﾌﾗｯｼｭ UC塗り共
| 巾木:木下地ｼﾅ合板貼り UC塗り共 | 1
| 展示棚:ｼﾅ共芯合板 UC塗り共 |  | か所
仕様続き | 掲示板:桧ｽﾄﾗﾝﾄﾎﾞｰﾄﾞｿﾌﾄﾀｲﾌﾟ |  |  |  |  | (コメント)
三方枠:ﾋﾉｷ無垢材 UC塗り共
把手:ｽﾃﾝﾚｽ
水栓金具･排水ﾄﾗｯﾌﾟ･給排水接続:
設備工事
K-7m | W2880×D1100×H700 |  |  |  |  | 建-その他家具 118
手洗いｶｳﾝﾀｰ両面 | 天板:人工大理石(ｼﾝｸ一体型) |  |  |  |  | 見積
| 側板:人工大理石 |  |  |  |  | 2F 7-9年生HB
ｷｬﾌﾞﾈｯﾄ:ﾒﾗﾐﾝ化粧合板
ABC商会 ﾗﾋﾟｰﾄﾞﾌﾚｷｼﾌﾞﾙｼﾝｸ
ﾌﾗｯﾄES同等品
水栓金具･排水ﾄﾗｯﾌﾟ･給排水接続:
| 設備工事 | 1
か所
K-7n | W2500×D550×H700 |  |  |  |  | 建-その他家具 119
手洗いｶｳﾝﾀｰ | 天板:人工大理石(ｼﾝｸ一体型) |  |  |  |  | 見積
| 側板:人工大理石 |  |  |  |  | 2F 5､6年生HB
ｷｬﾌﾞﾈｯﾄ:ﾒﾗﾐﾝ化粧合板
ABC商会 ﾗﾋﾟｰﾄﾞﾌﾚｷｼﾌﾞﾙｼﾝｸ
ﾌﾗｯﾄES同等品
水栓金具･排水ﾄﾗｯﾌﾟ･給排水接続:
| 設備工事 | 1
か所
K-8 | W3900×D900×H1000 |  |  |  |  | 建-その他家具 66
ﾊｲｶｳﾝﾀｰ | 天板･側板:ｼﾅ共芯合板 UC塗り共 |  |  |  |  | 見積
| 幕板:木下地ｼﾅ合板二重張り |  |  |  |  | 1F ｴﾝﾄﾗﾝｽﾎｰﾙ
UC塗り共
貫材:ｼﾅ共芯合板二重張り UC塗り共
補強金具:ｽﾁｰﾙFB 指定色塗装
電源:2口家具用ｺﾝｾﾝﾄ
| ﾓｰﾙ:樹脂製 | 1
| ｺﾝｾﾝﾄに接続:電気工事 |  | か所
建築工事 細目別内訳 | [5 empty] | 230
【校舎棟】 |  | ユニット及びその他 |  |  | 内部 義務教育学校
名 称 | 摘 要 | 数 量 | 単位 | 単 価 | 金 額 | 備 考
K-9a | W600×D900×H800 |  |  |  |  | 建-その他家具 67
実験用ｼﾝｸ(両面) | 天板:耐薬品性化粧板 |  |  |  |  | 見積
| 筐体:ｽﾁｰﾙ製粉体焼付塗装 |  |  |  |  | 1F ｻｲｴﾝｽﾙｰﾑ(1)
ｼﾝｸ:樹脂製
ｼﾝｸﾌﾀ:耐薬品性化粧板
ｵｶﾑﾗ 9A2ABB-SP程度
給排水接続:設備工事
| ｺﾝｾﾝﾄに接続:電気工事 | 3
か所
K-9b | W2400×D900×H850 |  |  |  |  | 建-その他家具 68
教員用実験台 | 天板:耐薬品性化粧板 |  |  |  |  | 見積
| 筐体:ｽﾁｰﾙ製粉体焼付塗装 |  |  |  |  | 1F ｻｲｴﾝｽﾙｰﾑ(1)
ｼﾝｸ:樹脂製
ｼﾝｸﾌﾀ:耐薬品性化粧板
ｵｶﾑﾗ 9A2A2A程度
給排水接続:設備工事
| ｺﾝｾﾝﾄに接続:電気工事 | 1
か所
K-10a | W9600×D675×H2200 11連 |  |  |  |  | 建-その他家具 69
児童用調理台(1) | 天板:ｼﾅ共芯合板､表裏ﾒﾗﾐﾝ貼 |  |  |  |  | 見積
+収納 | ｽﾃﾝﾚｽ製ｱﾝﾀﾞｰｼﾝｸ(裏面防露処理) |  |  |  |  | 1F ｷｯﾁﾝ
本体･可動棚:ｼﾅ共芯合板 UC塗り共
背板:ｼﾅ合板片面ﾌﾗｯｼｭ UC塗り共
扉:ｼﾅ合板ﾌﾗｯｼｭ UC塗り共､強化ｶﾞﾗｽ
巾木:ｼﾅ合板貼 UC塗り共
| 把手:ｽﾃﾝﾚｽ製 | 1
| ﾊﾝｶﾞｰﾊﾟｲﾌﾟ･ﾌｯｸ･雑巾掛･水受ﾄﾚｰ: |  | か所
仕様続き | ｽﾃﾝﾚｽ製 |  |  |  |  | (コメント)
通気孔:樹脂製､ｷﾝﾁﾝﾊﾟﾈﾙ:ﾒﾗﾐﾝ
不燃化粧板
水栓金具･排水ﾄﾗｯﾌﾟ･給排水接続:
設備工事
ｺﾝｾﾝﾄに接続:電気工事
K-10b | W9600×D675×H1500 |  |  |  |  | 建-その他家具 70
児童用調理台(2) | 天板:ｼﾅ共芯合板､表裏ﾒﾗﾐﾝ貼 |  |  |  |  | 見積
| ｽﾃﾝﾚｽ製ｵｰﾊﾞｰｰｼﾝｸ(裏面防露処理) |  |  |  |  | 1F ｷｯﾁﾝ
本体･可動棚:ｼﾅ共芯合板 UC塗り共
背板:ｼﾅ合板片面ﾌﾗｯｼｭ UC塗り共
扉:ｼﾅ合板ﾌﾗｯｼｭ UC塗り共
巾木:ｼﾅ合板貼 UC塗り共
| 把手:ｽﾃﾝﾚｽ製 | 1
| ｷﾝﾁﾝﾊﾟﾈﾙ:ﾒﾗﾐﾝ不燃化粧板 |  | か所
仕様続き | 水栓金具･排水ﾄﾗｯﾌﾟ･給排水接続: |  |  |  |  | (コメント)
設備工事
ｺﾝｾﾝﾄに接続:電気工事
K-11 | W2400×D900×H800 |  |  |  |  | 建-その他家具 71
教員用調理台 | 天板:ｽﾃﾝﾚｽ製ｼﾝｸ一体型(排水ﾄﾗｯﾌﾟ |  |  |  |  | 見積
| 付き) |  |  |  |  | 1F ｷｯﾁﾝ
筐体･扉:耐摩耗性多層ｳﾚﾀﾝｺｰﾄ
化粧板
巾木:ﾎﾟﾘｴｽﾃﾙ化粧積層合板
把手:ｱﾙﾐ製(ﾗｯﾁ付き)
| 給排水接続:設備工事 | 1
| ｺﾝｾﾝﾄに接続:電気工事 |  | か所
K-12 | W3600×D700×H850 |  |  |  |  | 建-その他家具 72
ｱｲﾗﾝﾄﾞｷｯﾁﾝ | 天板:ｼﾅ共芯合板､表裏ﾒﾗﾐﾝ貼 |  |  |  |  | 見積
| ｽﾃﾝﾚｽ製ｱﾝﾀﾞｰｼﾝｸ(裏面防露処理) |  |  |  |  | 1F 休憩室1
側板:ｼﾅ共芯合板､表裏ﾒﾗﾐﾝ貼
本体･背板:ｼﾅ共芯合板 UC塗り共
扉:ｼﾅ合板ﾌﾗｯｼｭ UC塗り共
建築工事 細目別内訳 | [5 empty] | 231
【校舎棟】 |  | ユニット及びその他 |  |  | 内部 義務教育学校
名 称 | 摘 要 | 数 量 | 単位 | 単 価 | 金 額 | 備 考
巾木:ｼﾅ合板貼 UC塗り共
| 貫材:ｼﾅ合板貼 UC塗り共 | 1
| 水栓金具･排水ﾄﾗｯﾌﾟ･給排水接続: |  | か所
仕様続き | 設備工事 |  |  |  |  | (コメント)
加熱機器設置配線接続:電気工事
K-13a | W5620×D525×H1030 |  |  |  |  | 建-その他家具 73
ｶｳﾝﾀｰ | 天板:ｼﾅ積層合板 UC塗り共 | 1 |  |  |  | 見積
|  |  | か所 |  |  | 1F 教職員ｽﾍﾟｰｽ
K-13d | W3541+W3081+W2495+W1529×D250× |  |  |  |  | 建-その他家具 74
ﾊｲｶｳﾝﾀｰ本棚L型 | H500 |  |  |  |  | 見積
| 天板･側板･棚板:ｼﾅ積層合板 |  |  |  |  | 2F 廊下7
UC塗り共
| 背板:ｼﾅ積層合板 UC塗り共 | 1
| 棚板ﾚｰﾙ金物 |  | か所
K-13e | W1663+W1637+W872+W1529×D250× |  |  |  |  | 建-その他家具 75
ﾊｲｶｳﾝﾀｰ本棚 | H500 |  |  |  |  | 見積
| 天板･側板･棚板:ｼﾅ積層合板 |  |  |  |  | 2F 廊下6
UC塗り共
| 背板:ｼﾅ積層合板 UC塗り共 | 1
| 棚板ﾚｰﾙ金物 |  | か所
K-13f | W2650+W3110×D250×H500 |  |  |  |  | 建-その他家具 76
ﾊｲｶｳﾝﾀｰ本棚 | 天板･側板･棚板:ｼﾅ積層合板 |  |  |  |  | 見積
| UC塗り共 |  |  |  |  | 2F 廊下4
背板:ｼﾅ積層合板 UC塗り共
| 棚板ﾚｰﾙ金物 | 1
か所
K-14a | W6028×D600×H2900 |  |  |  |  | 建-その他家具 77
展示ｹｰｽ | 天板･側板:ｼﾅ積層合板 UC塗り共 |  |  |  |  | 見積
| 補強ﾊﾟﾈﾙ:木下地+ｼﾅﾌﾗｯｼｭ UC塗り共 |  |  |  |  | 1F 図書ひろば
棚板:ｼﾅ積層合板二重張り UC塗り共
ｹｰｽ:ｱｸﾘﾙ板
上部天板･幕板:ｼﾅ積層合板
UC塗り共
| 掲示壁:桧ｽﾄﾗﾝﾄﾎﾞｰﾄﾞｿﾌﾄﾀｲﾌﾟ | 1
| ﾌﾞﾗｹｯﾄ:ｽﾁｰﾙ |  | か所
仕様続き | ﾋﾟｸﾁｬｰﾚｰﾙ |  |  |  |  | (コメント)
間接照明
照明器具に接続:電気工事
K-14b | W4014×D600×H2900 |  |  |  |  | 建-その他家具 78
展示ｹｰｽ | 天板･側板:ｼﾅ積層合板 UC塗り共 |  |  |  |  | 見積
| 補強ﾊﾟﾈﾙ:木下地+ｼﾅﾌﾗｯｼｭ UC塗り共 |  |  |  |  | 1F 図書ひろば
棚板:ｼﾅ積層合板二重張り UC塗り共
ｹｰｽ:ｱｸﾘﾙ板
上部天板･幕板:ｼﾅ積層合板
UC塗り共
| 掲示壁:桧ｽﾄﾗﾝﾄﾎﾞｰﾄﾞｿﾌﾄﾀｲﾌﾟ | 1
| ﾌﾞﾗｹｯﾄ:ｽﾁｰﾙ |  | か所
仕様続き | ﾋﾟｸﾁｬｰﾚｰﾙ |  |  |  |  | (コメント)
間接照明
照明器具に接続:電気工事
K-17b | W2500×D455×H700 |  |  |  |  | 建-その他家具 79
返却ｶｳﾝﾀｰ | 天板･側板:ｼﾅ積層合板､ﾒﾗﾐﾝ貼り |  |  |  |  | 見積
| UC塗り共 |  |  |  |  | ﾗﾝﾁﾙｰﾑ
補強ﾊﾟﾈﾙ:木下地 ｼﾅ合板ﾌﾗｯｼｭ
| UC塗り共 | 1
か所
K-17c | W3150×D400×H900 |  |  |  |  | 建-その他家具 80
ｶｳﾝﾀｰ収納 | 天板･棚板:ｼﾅ積層合板､ﾒﾗﾐﾝ貼り |  |  |  |  | 見積
| UC塗り共 |  |  |  |  | ﾗﾝﾁﾙｰﾑ
建築工事 細目別内訳 | [5 empty] | 232
【校舎棟】 |  | ユニット及びその他 |  |  | 内部 義務教育学校
名 称 | 摘 要 | 数 量 | 単位 | 単 価 | 金 額 | 備 考
側板･背板:ｼﾅ積層合板 UC塗り共
| 棚板ﾚｰﾙ金物 | 1
か所
K-18a | W2958×D675×H2900 3連7段 |  |  |  |  | 建-その他家具 81
収納棚+掲示板 | 天板･展示棚:ｼﾅ共芯合板 UC塗り共 |  |  |  |  | 見積
+展示棚 | 本体･可動棚:ｼﾅ合板ﾌﾗｯｼｭ UC塗り共 |  |  |  |  | 1F 総合受付ｶｳﾝﾀｰ
背板:ｼﾅ合板片面ﾌﾗｯｼｭ UC塗り共
扉:ｼﾅ合板ﾌﾗｯｼｭ UC塗り共
巾木:ｼﾅ合板貼 UC塗り共
掲示板:桧ｽﾄﾗﾝﾄﾎﾞｰﾄﾞｿﾌﾄﾀｲﾌﾟ
| 三方枠:ﾋﾉｷ無垢材 UC塗り共 | 1
| 棚柱･ﾌﾞﾗｹｯﾄ:ｽﾁｰﾙ既製品 |  | か所
K-20 | 移動棚2列7段×5台 ﾚｰﾙ共 |  |  |  |  | 建-集密書架 1
集密書架 | (W1930×D456×H2264)×5台 |  |  |  |  | 見積
| 駆動方式:全輪駆動方式 |  |  |  |  | 1F 閉架書庫
操作方式:ﾜﾝｳｪｲｸﾗｯﾁﾊﾝﾄﾞﾙ
| 塗色:ﾎﾜｲﾄ(F-30) | 1
か所
K-21a | W3512×D600×H750 3穴 |  |  |  |  | 建-その他家具 120
洗面ｶｳﾝﾀｰ | 天板:人工大理石+耐水合板 |  |  |  |  | 見積
| 側板･扉:ﾒﾗﾐﾝ化粧板(手掛け加工) |  |  |  |  | 1F MWC1
底板･背板:ﾎﾟﾘ合板
巾木:ﾒﾗﾐﾝ化粧板
ﾌﾞﾗｹｯﾄ:鋼製
単水栓･洗面器:設備工事
1
か所
K-21b | W3060×D600×H750 3穴 |  |  |  |  | 建-その他家具 121
洗面ｶｳﾝﾀｰ | 天板:人工大理石+耐水合板 |  |  |  |  | 見積
| 側板･扉:ﾒﾗﾐﾝ化粧板(手掛け加工) |  |  |  |  | 1F WWC1
底板･背板:ﾎﾟﾘ合板
巾木:ﾒﾗﾐﾝ化粧板
ﾌﾞﾗｹｯﾄ:鋼製
単水栓･洗面器:設備工事
1
か所
K-21c | W1860×D600×H750 2穴 |  |  |  |  | 建-その他家具 122
洗面ｶｳﾝﾀｰ | 天板:人工大理石+耐水合板 |  |  |  |  | 見積
| 側板･扉:ﾒﾗﾐﾝ化粧板(手掛け加工) |  |  |  |  | 1F WWC2
底板･背板:ﾎﾟﾘ合板
巾木:ﾒﾗﾐﾝ化粧板
ﾌﾞﾗｹｯﾄ:鋼製
単水栓･洗面器:設備工事
1
か所
K-21d | W1580×D600×H750 2穴 |  |  |  |  | 建-その他家具 123
洗面ｶｳﾝﾀｰ | 天板:人工大理石+耐水合板 |  |  |  |  | 見積
| 側板･扉:ﾒﾗﾐﾝ化粧板(手掛け加工) |  |  |  |  | 1F MWC2
底板･背板:ﾎﾟﾘ合板
巾木:ﾒﾗﾐﾝ化粧板
ﾌﾞﾗｹｯﾄ:鋼製
単水栓･洗面器:設備工事
1
か所
K-21e | W1681×D600×H750 2穴 |  |  |  |  | 建-その他家具 124
洗面ｶｳﾝﾀｰ | 天板:人工大理石+耐水合板 |  |  |  |  | 見積
| 側板･扉:ﾒﾗﾐﾝ化粧板(手掛け加工) |  |  |  |  | 1F MWC3
底板･背板:ﾎﾟﾘ合板
巾木:ﾒﾗﾐﾝ化粧板
ﾌﾞﾗｹｯﾄ:鋼製
建築工事 細目別内訳 | [5 empty] | 233
【校舎棟】 |  | ユニット及びその他 |  |  | 内部 義務教育学校
名 称 | 摘 要 | 数 量 | 単位 | 単 価 | 金 額 | 備 考
単水栓･洗面器:設備工事
1
か所
K-21f | W2581×D600×H750 3穴 |  |  |  |  | 建-その他家具 125
洗面ｶｳﾝﾀｰ | 天板:人工大理石+耐水合板 |  |  |  |  | 見積
| 側板･扉:ﾒﾗﾐﾝ化粧板(手掛け加工) |  |  |  |  | 1F WWC3
底板･背板:ﾎﾟﾘ合板
巾木:ﾒﾗﾐﾝ化粧板
ﾌﾞﾗｹｯﾄ:鋼製
単水栓･洗面器:設備工事
1
か所
K-21i | W1700×D600×H750 2穴 |  |  |  |  | 建-その他家具 126
洗面ｶｳﾝﾀｰ | 天板:人工大理石+耐水合板 |  |  |  |  | 見積
| 側板･扉:ﾒﾗﾐﾝ化粧板(手掛け加工) |  |  |  |  | 2F MWC5
底板･背板:ﾎﾟﾘ合板
巾木:ﾒﾗﾐﾝ化粧板
ﾌﾞﾗｹｯﾄ:鋼製
単水栓･洗面器:設備工事
1
か所
K-21j | W2600×D600×H750 3穴 |  |  |  |  | 建-その他家具 127
洗面ｶｳﾝﾀｰ | 天板:人工大理石+耐水合板 |  |  |  |  | 見積
| 側板･扉:ﾒﾗﾐﾝ化粧板(手掛け加工) |  |  |  |  | 2F WWC5
底板･背板:ﾎﾟﾘ合板
巾木:ﾒﾗﾐﾝ化粧板
ﾌﾞﾗｹｯﾄ:鋼製
単水栓･洗面器:設備工事
1
か所
K-21k | W1802×D600×H750 2穴 |  |  |  |  | 建-その他家具 128
洗面ｶｳﾝﾀｰ | 天板:人工大理石+耐水合板 |  |  |  |  | 見積
| 側板･扉:ﾒﾗﾐﾝ化粧板(手掛け加工) |  |  |  |  | 2F MWC6
底板･背板:ﾎﾟﾘ合板
巾木:ﾒﾗﾐﾝ化粧板
ﾌﾞﾗｹｯﾄ:鋼製
単水栓･洗面器:設備工事
1
か所
K-21l(ｴﾙ) | W2544×D600×H750 3穴 |  |  |  |  | 建-その他家具 129
洗面ｶｳﾝﾀｰ | 天板:人工大理石+耐水合板 |  |  |  |  | 見積
| 側板･扉:ﾒﾗﾐﾝ化粧板(手掛け加工) |  |  |  |  | 2F WWC6
底板･背板:ﾎﾟﾘ合板
巾木:ﾒﾗﾐﾝ化粧板
ﾌﾞﾗｹｯﾄ:鋼製
単水栓･洗面器:設備工事
1
か所
K-22 | 家具面積37.38m2×H364～4000 |  |  |  |  | 別紙 00-0426
段々本棚 | CLT製大型家具
1F 図書ひろば
5/14出図 A013g,h図
1
式
K-25a | W3800×D400×H7750 |  |  |  |  | 建-その他家具 107
本棚柱 | 棚板:ｼﾅ積層合板 UC塗り共 |  |  |  |  | 見積
仕切板:ｼﾅ積層合板 UC塗り共
台輪:ｼﾅ積層合板 UC塗り共
2
か所
建築工事 細目別内訳 | [5 empty] | 234
【校舎棟】 |  | ユニット及びその他 |  |  | 内部 義務教育学校
名 称 | 摘 要 | 数 量 | 単位 | 単 価 | 金 額 | 備 考
K-25ｂ | W3200×D400×H7750 |  |  |  |  | 建-その他家具 108
本棚柱 | 棚板:ｼﾅ積層合板 UC塗り共 |  |  |  |  | 見積
仕切板:ｼﾅ積層合板 UC塗り共
台輪:ｼﾅ積層合板 UC塗り共
| 棚受:St.L-30×30×t3.0 | 2
か所
(トイレブース) | [5 empty] | (コメント)
TB-1A | W4581+920+920×H2300 |  |  |  |  | 建-その他TB 1
MWC1 | 扉:3か所 |  |  |  |  | 見積
ﾒﾗﾐﾝ化粧板､芯材:ﾍﾟｰﾊﾟｰｺｱ
見込み40
巾木:SUS HL50
表示錠､非常開閉装置 他標準1式
1
か所
TB-1B | W700×H2300 |  |  |  |  | 建-その他TB 2
MWC1 | ﾒﾗﾐﾝ化粧板､芯材:ﾍﾟｰﾊﾟｰｺｱ |  |  |  |  | 見積
隔て板 | 見込み40
巾木:SUS HL50
1
か所
TB-1C | W3100+920+920×H2300 |  |  |  |  | 建-その他TB 3
WWC1 | 扉:2か所 |  |  |  |  | 見積
ﾒﾗﾐﾝ化粧板､芯材:ﾍﾟｰﾊﾟｰｺｱ
見込み40
巾木:SUS HL50
表示錠､非常開閉装置 他標準1式
1
か所
TB-1D | W3100+920+920×H2300 |  |  |  |  | 建-その他TB 4
WWC1 | 扉:2か所 |  |  |  |  | 見積
ﾒﾗﾐﾝ化粧板､芯材:ﾍﾟｰﾊﾟｰｺｱ
見込み40
巾木:SUS HL50
表示錠､非常開閉装置 他標準1式
1
か所
TB-1E | W837+1500×H2300 |  |  |  |  | 建-その他TB 5
MWC2 | 扉:1か所 |  |  |  |  | 見積
ﾒﾗﾐﾝ化粧板､芯材:ﾍﾟｰﾊﾟｰｺｱ
見込み40
巾木:SUS HL50
表示錠､非常開閉装置 他標準1式
1
か所
TB-1F | W2517+1485+1485×H2300 |  |  |  |  | 建-その他TB 6
WWC2 | 扉:3か所 |  |  |  |  | 見積
ﾒﾗﾐﾝ化粧板､芯材:ﾍﾟｰﾊﾟｰｺｱ
見込み40
巾木:SUS HL50
表示錠､非常開閉装置 他標準1式
1
か所
建築工事 細目別内訳 | [5 empty] | 235
【校舎棟】 |  | ユニット及びその他 |  |  | 内部 義務教育学校
名 称 | 摘 要 | 数 量 | 単位 | 単 価 | 金 額 | 備 考
TB-1G | W1736+1645+1645×H2300 |  |  |  |  | 建-その他TB 7
MWC3 | 扉:2か所 |  |  |  |  | 見積
ﾒﾗﾐﾝ化粧板､芯材:ﾍﾟｰﾊﾟｰｺｱ
見込み40
巾木:SUS HL50
表示錠､非常開閉装置 他標準1式
1
か所
TB-1H | W800×H2300 |  |  |  |  | 建-その他TB 8
MWC3 | ﾒﾗﾐﾝ化粧板､芯材:ﾍﾟｰﾊﾟｰｺｱ |  |  |  |  | 見積
隔て板 | 見込み40
巾木:SUS HL50
1
か所
TB-1I(ｱｲ) | W3626+(1645×4)×H2300 |  |  |  |  | 建-その他TB 9
WWC3 | 扉:4か所 |  |  |  |  | 見積
ﾒﾗﾐﾝ化粧板､芯材:ﾍﾟｰﾊﾟｰｺｱ
見込み40
巾木:SUS HL50
表示錠､非常開閉装置 他標準1式
1
か所
TB-2A | W800×H2400 |  |  |  |  | 建-その他TB 10
MWC5 | ﾒﾗﾐﾝ化粧板､芯材:ﾍﾟｰﾊﾟｰｺｱ |  |  |  |  | 見積
隔て板 | 見込み40
巾木:SUS HL50
1
か所
TB-2B | W1720+710+1630×H2400 |  |  |  |  | 建-その他TB 11
MWC5 | 扉:2か所 |  |  |  |  | 見積
ﾒﾗﾐﾝ化粧板､芯材:ﾍﾟｰﾊﾟｰｺｱ
見込み40
巾木:SUS HL50
表示錠､非常開閉装置 他標準1式
1
か所
TB-2C | W2000+1615×H2400 |  |  |  |  | 建-その他TB 12
WWC5 | 扉:2か所 |  |  |  |  | 見積
ﾒﾗﾐﾝ化粧板､芯材:ﾍﾟｰﾊﾟｰｺｱ
見込み40
巾木:SUS HL50
表示錠､非常開閉装置 他標準1式
1
か所
TB-2D | W1575×H2400 |  |  |  |  | 建-その他TB 13
WWC5 | 扉:1か所 |  |  |  |  | 見積
ﾒﾗﾐﾝ化粧板､芯材:ﾍﾟｰﾊﾟｰｺｱ
見込み40
巾木:SUS HL50
表示錠､非常開閉装置 他標準1式
1
か所
TB-2E | W3265+900+900×H2400 |  |  |  |  | 建-その他TB 14
MWC6 | 扉:2か所 |  |  |  |  | 見積
ﾒﾗﾐﾝ化粧板､芯材:ﾍﾟｰﾊﾟｰｺｱ
建築工事 細目別内訳 | [5 empty] | 236
【校舎棟】 |  | ユニット及びその他 |  |  | 内部 義務教育学校
名 称 | 摘 要 | 数 量 | 単位 | 単 価 | 金 額 | 備 考
見込み40
巾木:SUS HL50
表示錠､非常開閉装置 他標準1式
1
か所
TB-2F | W2620+1547+1547×H2400 |  |  |  |  | 建-その他TB 15
WWC6 | 扉:3か所 |  |  |  |  | 見積
ﾒﾗﾐﾝ化粧板､芯材:ﾍﾟｰﾊﾟｰｺｱ
見込み40
巾木:SUS HL50
表示錠､非常開閉装置 他標準1式
1
か所
(建具周囲) | [5 empty] | (コメント)
衝突防止壁 | 仕様不明 W1310×H900程度 |  |  |  |  | 建-ステンレ建具 11
| 強化ガラスｔ12+FB6ｘ40 | 2 |  |  |  | 見積
| ブラケット共 二枚組 |  | か所
ﾌﾞﾗｲﾝﾄﾞﾎﾞｯｸｽ | ｽﾁｰﾙ製 W150×H150程度 ｺ型 |  |  |  |  | 建-その他ﾕﾆｯﾄ 2
|  | 208 |  |  |  | 見積
ｍ
電動ﾌﾞﾗｲﾝﾄﾞﾎﾞｯｸｽ | ｽﾁｰﾙ製 W250×H150程度 ｺ型 |  |  |  |  | 建-その他ﾕﾆｯﾄ 3
|  | 112 |  |  |  | 見積
ｍ
（サイン） | 義務教育 |  |  |  |  | (コメント)
A1 | 総合案内板 W1400×H900+110 5 |  |  |  |  | 建-サイン 1
| +5+1ｔ |  |  |  |  | 見積
ｱﾙﾐ複合板+ｱｸﾘﾙ板加工 ｲﾝｸｼﾞｪｯﾄｼｰ
ﾄ貼
| 階数表示 ｱｸﾘﾙ切文字ｔ5 塗装仕 | 2
| 上 ﾃﾞｼﾞﾀﾙｻｲﾈｰｼﾞ別途 |  | か所
A2 | EV前案内ｻｲﾝ 450Φ×2 5+1ｔ |  |  |  |  | 建-サイン 2
| ｱｸﾘﾙ板加工塗装仕上 塩ﾋﾞｼｰﾄ切文 | 2 |  |  |  | 見積
| 字加工 |  | か所
B2 | ｴﾘｱ名ｻｲﾝ A W3960×H2900 壁塗 |  |  |  |  | 建-サイン 3
| 装別途 |  |  |  |  | 見積
ｱｲｺﾝ：塩ﾋﾞｼｰﾄ切文字 ﾃｷｽﾄﾄﾞｯﾄ ｼ
ﾙｸ印刷
11
か所
B2 | ｴﾘｱ名ｻｲﾝ B W1914×H2900 壁塗 |  |  |  |  | 建-サイン 44
| 装別途 | 2 |  |  |  | 見積
| ｱｲｺﾝ：塩ﾋﾞｼｰﾄ切文字 ｼﾙｸ印刷 |  | か所
B2 | ｼｰﾗｰ+ﾏｸﾞﾈｯﾄﾍﾟｲﾝﾄ4回塗り+ＥＰ二回 |  |  |  |  | 建-マグネット塗 1
塗装 | 塗り | 11.1 |  |  |  | 見積
㎡
B2 | ｴﾘｱ名ｻｲﾝ C W1270×H1365 ｱﾙﾐ板 |  |  |  |  | 建-サイン 4
| 加工ｔ3焼付塗装 | 1 |  |  |  | 見積
| ｱｲｺﾝ：塩ﾋﾞｼｰﾄ切文字 ｼﾙｸ印刷 |  | か所
B3 | FPｸﾞﾗﾌｨｯｸ 150Φ ｼﾙｸ印刷 白 |  |  |  |  | 代価表 0923
| 2ｶ所 | 1
式
C1 | 教室名ｻｲﾝ（突出）W390×H400 ｱｸﾘ |  |  |  |  | 建-サイン 7
| ﾙ板加工 塗装仕上 |  |  |  |  | 見積
表示：塩ﾋﾞｼｰﾄ切文字加工
建築工事 細目別内訳 | [5 empty] | 237
【校舎棟】 |  | ユニット及びその他 |  |  | 内部 義務教育学校
名 称 | 摘 要 | 数 量 | 単位 | 単 価 | 金 額 | 備 考
ﾌﾞﾗｹｯﾄ金物下地別途
19
か所
C1 | 教室名ｻｲﾝ（平付）400Φ×20ｔｱｸﾘﾙ |  |  |  |  | 建-サイン 8
| 板加工 塗装仕上 | 5 |  |  |  | 見積
| 表示：塩ﾋﾞｼｰﾄ切文字加工 |  | か所
C1 | 構造用合板ｔ12二重張り |  |  |  |  | 代価表 0147
下地 | 910ｘ1820 | 24
か所
C2 | 教室名ｻｲﾝ（建具）文字H35/20 2段 |  |  |  |  | 建-サイン 9
| 組 | 7 |  |  |  | 見積
| 塩ﾋﾞｼｰﾄ切文字加工 |  | か所
C3 | 室名ｻｲﾝ 文字H35/20 2段組 塩 |  |  |  |  | 建-サイン 10
| ﾋﾞｼｰﾄ切文字 | 11 |  |  |  | 見積
か所
C4 | 室名ｻｲﾝ（ﾊﾞｯｸﾔｰﾄﾞ） 文字H30 |  |  |  |  | 建-サイン 11
| 塩ﾋﾞｼｰﾄ切文字 | 44 |  |  |  | 見積
か所
C5 | 受付ｻｲﾝ A H260×ｔ30 MDF材加 |  |  |  |  | 建-サイン 12
| 工 塗装仕上 | 4 |  |  |  | 見積
| 塩ﾋﾞｼｰﾄ切文字加工 片面表示 |  | か所
C5 | 受付ｻｲﾝ B W200×H180×D180 MD |  |  |  |  | 建-サイン 13
| F材加工 塗装 | 1 |  |  |  | 見積
| 塩ﾋﾞｼｰﾄ切文字加工 片面表示 |  | か所
C7 | ロッカー番号 70Φ ｲﾝｸｼﾞｪｯﾄﾌﾟﾘﾝ |  |  |  |  | 建-サイン 14
| ﾄｼｰﾄ 直貼り | 180 |  |  |  | 見積
か所
D1 | 誘導ｻｲﾝ 400Φ 8枚設定 ｔ5+1 |  |  |  |  | 建-サイン 15
| ｱｸﾘﾙ板加工 | 5 |  |  |  | 見積
| 塗装仕上 塩ﾋﾞｼｰﾄ切文字加工 |  | か所
E1 | ﾋﾟｸﾄ定点ｻｲﾝ（通路） 400Φ ｔ5+ |  |  |  |  | 建-サイン 16
| 1 ｱｸﾘﾙ板加工 | 5 |  |  |  | 見積
| 塗装仕上 塩ﾋﾞｼｰﾄ切文字加工 |  | か所
E2 | ﾋﾟｸﾄ定点ｻｲﾝ（壁面） H200/25/15 |  |  |  |  | 建-サイン 17
| 設定 ｼﾙｸ現場刷り | 13 |  |  |  | 見積
| １版 1C設定 |  | か所
E3 | ﾋﾟｸﾄ定点ｻｲﾝ（突出）W390×H400 ｱ |  |  |  |  | 建-サイン 18
| ｸﾘﾙ板加工 塗装 |  |  |  |  | 見積
表示：塩ﾋﾞｼｰﾄ切文字加工
ﾌﾞﾗｹｯﾄ金物下地別途
5
か所
E3 | 構造用合板ｔ12二重張り |  |  |  |  | 代価表 0635
下地 |  | 5
か所
F1 | 書架案内ｻｲﾝ W480×H1400ｔ2 ｱﾙﾐ |  |  |  |  | 建-サイン 19
| 板加工塗装上げ |  |  |  |  | 見積
表示 塩ﾋﾞｼｰﾄ切文字 Ｌｱﾝｸﾞﾙ下地
共
1
か所
F2 | 書架ｻｲﾝ（大分類） W280×H260×D |  |  |  |  | 建-サイン 20
| 200 |  |  |  |  | 見積
MDF材加工塗装仕上 塩ﾋﾞｼｰﾄ切文字
加工
30
か所
F3 | 書架ｻｲﾝ（小分類） H315×D240× |  |  |  |  | 建-サイン 21
| ｔ30 |  |  |  |  | 見積
MDF材加工塗装仕上 塩ﾋﾞｼｰﾄ切文
建築工事 細目別内訳 | [5 empty] | 238
【校舎棟】 |  | ユニット及びその他 |  |  | 内部 義務教育学校
名 称 | 摘 要 | 数 量 | 単位 | 単 価 | 金 額 | 備 考
字加工
235
か所
G1 | 利用案内 400Φ ｱｸﾘﾙ板加工ｔ5+1 |  |  |  |  | 建-サイン 22
| 塗装仕上 | 5 |  |  |  | 見積
| 表示ｼｰﾄ切文字加工 |  | か所
G2 | 開館時間・休館日 W500×H500 透 |  |  |  |  | 建-サイン 23
| 明ｲﾝｸｼﾞｪｯﾄｼｰﾄ貼り | 1 |  |  |  | 見積
か所
H1 | 消火栓/消火器表示 文字H50 塩ﾋﾞ |  |  |  |  | 建-サイン 24
| ｼｰﾄ切文字加工 | 10 |  |  |  | 見積
か所
H2 | 消火栓表示 文字H50 塩ﾋﾞｼ |  |  |  |  | 建-サイン 25
| ｰﾄ切文字加工 | 1 |  |  |  | 見積
か所
H3 | 消火器表示 文字H30 塩ﾋﾞｼ |  |  |  |  | 建-サイン 26
| ｰﾄ切文字加工 | 9 |  |  |  | 見積
か所
J2 | 校名ｻｲﾝ（建具） ﾏｰｸH380Φ文字H1 |  |  |  |  | 建-サイン 30
| 60/70ｱｸﾘﾙ切文字ｔ5 | 2 |  |  |  | 見積
| 裏面ｼｰﾄ切文字加工捨て貼り |  | か所
K1 | 衝突防止 H30 塩ﾋﾞｼｰﾄ切加工 |  |  |  |  | 建-サイン 39
|  | 214 |  |  |  | 見積
ｍ
K2 | 自動ﾄﾞｱｻｲﾝ H70/16 塩ﾋﾞｼｰﾄ切文字 |  |  |  |  | 建-サイン 40
| 加工 | 4 |  |  |  | 見積
か所
K3 | 引き戸ｻｲﾝ H40 塩ﾋﾞｼｰﾄ切加工 |  |  |  |  | 建-サイン 41
|  | 15 |  |  |  | 見積
か所
K4 | 開き戸ｻｲﾝ H30 塩ﾋﾞｼｰﾄ切文字加 |  |  |  |  | 建-サイン 42
| 工 | 15 |  |  |  | 見積
か所
（サイン） | [5 empty] | (コメント)
I1 | ﾃﾞｼﾞﾀﾙｻｲﾈｰｼﾞ 55型液晶ﾃﾞｨｽﾌﾟﾚｲ |  |  |  |  | 建-サイン 28
| 壁取付金物共 |  |  |  |  | 見積
ｻｲﾈｰｼﾞ関連機器と配線及びｺﾝﾃﾝﾂ
は別途
1
か所
L1 | ｲﾝﾀｰﾎﾝ（自立） W200×H1500×D90 |  |  |  |  | 建-サイン 43
| SUS板曲げ加工 |  |  |  |  | 見積
焼付塗装 表示 塩ﾋﾞｼｰﾄ切文字
UV点字 機器別途
1
か所
計
建築工事 細目別内訳 | [5 empty] | 239
【校舎棟】 |  | ユニット及びその他 |  |  | 内部 こども園
名 称 | 摘 要 | 数 量 | 単位 | 単 価 | 金 額 | 備 考
階段ﾉﾝｽﾘｯﾌﾟ | 室内木階段用ﾉﾝｽﾘｯﾌﾟ |  |  |  |  | 代価表 0624
5.5
ｍ
玄関ﾏｯﾄ | 硬質塩ﾋﾞｶｰﾍﾟｯﾄ巻込みﾏｯﾄ |  |  |  |  | 建-内装玄関ﾏｯﾄ 2
| 厚22 | 13.6 |  |  |  | 見積
| ﾋｶﾞﾉ:PEM-19同等品 |  | ㎡
玄関ﾏｯﾄ枠 | ｱﾙﾐ型材 |  |  |  |  | 建-内装玄関ﾏｯﾄ 3
|  | 20.4 |  |  |  | 見積
ｍ
WB壁 | 厚0.6 ﾎﾞｰﾄﾞ面 |  |  |  |  | 建-その他WB壁 2
ﾎﾞｰﾄﾞ用鋼板 | 青木黒板:ﾅﾉﾎﾜｲﾄﾎﾞｰﾄﾞ同等品 | 4.7 |  |  |  | 見積
㎡
ﾗｲﾆﾝｸﾞ甲板 | 人工大理石 幅150 厚12 |  |  |  |  | 建-その他大理石 3
| ｱｲｶ工業:ﾃﾞｭﾎﾟﾝｺｰﾘｱﾝ同等品 | 13 |  |  |  | 見積
ｍ
ﾗｲﾆﾝｸﾞ甲板下地 | 幅150 厚12 |  |  |  |  | 代価表 0623
耐水合板 |  | 13 |  |  |  | 物価資料
ｍ
幼児WC1 | 構造用合板ｔ12ｘ2 910ｘ1820 |  |  |  |  | 代価表 0625
掃除用流し取付下 |  | 1
地 |  |  | か所
幼児WC1 | 構造用合板ｔ12ｘ2 910ｘ1820 |  |  |  |  | 代価表 0626
幼児用小便器取付 |  | 2
下地 |  |  | か所
幼児WC1 | 構造用合板ｔ12ｘ2 910ｘ1820 |  |  |  |  | 代価表 0627
幼児用便器取付下 |  | 4
地 |  |  | か所
幼児WC2 | 構造用合板ｔ12ｘ2 910ｘ1820 |  |  |  |  | 代価表 0628
掃除用流し取付下 |  | 1
地 |  |  | か所
幼児WC2 | 構造用合板ｔ12ｘ2 910ｘ1820 |  |  |  |  | 代価表 0629
幼児用小便器取付 |  | 1
下地 |  |  | か所
幼児WC2 | 構造用合板ｔ12ｘ2 910ｘ1820 |  |  |  |  | 代価表 0630
幼児用便器取付下 |  | 3
地 |  |  | か所
HWC4 | 構造用合板ｔ12ｘ2 910ｘ1820 |  |  |  |  | 代価表 0631
折り畳みﾍﾞｯﾄﾞ取 |  | 1
付下地 |  |  | か所
小便器取付下地 | 構造用合板ｔ12ｘ2 910ｘ1820 |  |  |  |  | 代価表 0632
2
か所
沐浴室 | 構造用合板ｔ12ｘ2 910ｘ1820 |  |  |  |  | 代価表 0633
I型手摺取付下地 |  | 2
か所
ﾋﾟｸﾁｬｰﾚｰﾙ | ｱﾙﾐ製 ｼﾙﾊﾞｰ 天井埋込みﾀｲﾌﾟ |  |  |  |  | B0-235633 260701A-2 協議
| ﾎﾞｰﾄﾞ厚 9.5 | 3
|  |  | ｍ |  |  | 廊下2
沐浴室 | W1200 吊戸付 |  |  |  |  | 建-家具3 2
洗面化粧台 |  | 1 |  |  |  | 見積
か所
園長+職員コーナ | 120ｘ60ｘ85 |  |  |  |  | 建-家具3 3
ー |  | 1 |  |  |  | 見積
流し台 |  |  | か所
(家具) | [5 empty] | (コメント)
K-1h | W4460×D300×H2200 |  |  |  |  | 建-その他家具 84
本棚+掲示板+ | 5連3段+上部2連3･4段 |  |  |  |  | 見積
上部棚 | 天板･底板･ｴﾝﾄﾞ側板:ｼﾅ合板 |  |  |  |  | 1F 廊下2
建築工事 細目別内訳 | [5 empty] | 240
【校舎棟】 |  | ユニット及びその他 |  |  | 内部 こども園
名 称 | 摘 要 | 数 量 | 単位 | 単 価 | 金 額 | 備 考
UC塗り共
棚板:ｼﾅ共芯合板 UC塗り共
支柱･横ﾌﾚｰﾑ･幅木:ｽﾁｰﾙ指定色焼付
掲示板:桧ｽﾄﾗﾝﾄﾎﾞｰﾄﾞｿﾌﾄﾀｲﾌﾟ
| 上部枠:桧無垢材 UC塗り共 | 1
| 上部棚板:ｼﾅ共芯合板 UC塗り共 |  | か所
仕様続き | 上部棚柱:ｽﾁｰﾙ既製品 |  |  |  |  | (コメント)
K-2 | W2100+W5564+W3623×D500×H2200 |  |  |  |  | 建-その他家具 85
本棚+ | 12連6段 |  |  |  |  | 見積
表紙見せ棚+展示 | 天板･側板･棚板:ｼﾅ共芯合板 |  |  |  |  | 1F 子育てﾗｳﾝｼﾞ
棚 | UC塗り共
+ｵｰﾌﾟﾝｽﾍﾟｰｽ2か所 | 背板:ｼﾅ合板片面ﾌﾗｯｼｭ UC塗り共
表紙棚･展示棚:ｼﾅ共芯合板
UC塗り共
| 座板:ｼﾅ共芯合板 UC塗り共､ | 1
| 裏面FB補強 |  | か所
仕様続き | 腰板:ｼﾅ合板貼り UC塗り共 |  |  |  |  | (コメント)
K-3e | W1165+W1800×D600×H300 |  |  |  |  | 建-その他家具 86
ﾍﾞﾝﾁ | 座ﾊﾟｯﾄ:ｳﾚﾀﾝﾌｫｰﾑsixinchｺｰﾃｨﾝｸﾞ |  |  |  |  | 見積
| 裏面ﾍﾞﾙｸﾛ固定 |  |  |  |  | 1F 廊下2
座･脚:ｼﾅ共芯合板 UC塗り共
| 幕板:ｼﾅ合板貼り UC塗り共 | 1
| 補強金物:ｽﾁｰﾙFB 指定色塗装 |  | か所
K-4m | W4700×D462×H2200 5連6段 |  |  |  |  | 建-その他家具 87
収納棚 | 本体･可動棚板:ｼﾅ合板ﾌﾗｯｼｭ |  |  |  |  | 見積
+一部ﾎﾜｲﾄﾎﾞｰﾄﾞ扉 | UC塗り共 |  |  |  |  | 1F 3-5歳児保育室(3)
背板:ｼﾅ合板片面ﾌﾗｯｼｭ UC塗り共
巾木:ｼﾅ合板貼り UC塗り共
扉:ｼﾅ合板ﾌﾗｯｼｭ UC塗り共
3本引き戸:表面ﾎﾜｲﾄﾎﾞｰﾄﾞ､
| 裏面ﾒﾗﾐﾝ化粧板 | 1
| 上下ﾚｰﾙ:樹脂製 |  | か所
仕様続き | 把手兼戸当り:樹脂製 |  |  |  |  | (コメント)
K-6c | W2230+W2400+W2375×D500(435)× |  |  |  |  | 建-その他家具 88
受付ｶｳﾝﾀｰ | H1050 |  |  |  |  | 見積
| 天板･側板･中仕切:ｼﾅ共芯合板 |  |  |  |  | 1F 子育てﾗｳﾝｼﾞ
UC塗り共
幕板･背板:木下地ｼﾅ合板ﾌﾗｯｼｭ
UC塗り共
あおり戸:ｼﾅ共芯合板 UC塗り共
| ﾋﾝｼﾞ:ｽﾃﾝﾚｽ既製品 | 1
か所
K-7g | W2700×D430(400)×H2200 3連1段 |  |  |  |  | 建-その他家具 89
手洗い+吊戸棚 | 本体･可動棚:ｼﾅ合板ﾌﾗｯｼｭ UC塗り共 |  |  |  |  | 見積
| 背板:木下地ｼﾅ合板片面ﾌﾗｯｼｭ |  |  |  |  | 1F 3-5歳児保育室
UC塗り共
扉:ｼﾅ合板ﾌﾗｯｼｭ UC塗り共､強化ｶﾞﾗｽ
鏡:ｸﾘｱﾐﾗｰ ﾐﾗｰﾏｯﾄ貼り
手洗い:ｼﾝｸ一体型人工大理石
| 収納:ﾎﾟﾘ合板 | 1
| 把手:ｽﾃﾝﾚｽ |  | か所
仕様続き | 水栓金具･排水ﾄﾗｯﾌﾟ･給排水接続: |  |  |  |  | (コメント)
設備工事
建築工事 細目別内訳 | [5 empty] | 241
【校舎棟】 |  | ユニット及びその他 |  |  | 内部 こども園
名 称 | 摘 要 | 数 量 | 単位 | 単 価 | 金 額 | 備 考
K-7h | W2165×D430×H540 |  |  |  |  | 建-その他家具 132
手洗いｶｳﾝﾀｰ | 天板:人工大理石(ｼﾝｸ一体型) |  |  |  |  | 見積
| 側板:人工大理石 |  |  |  |  | 1F FP3
ｷｬﾌﾞﾈｯﾄ:ﾒﾗﾐﾝ化粧合板
ABC商会 ﾗﾋﾟｰﾄﾞﾌﾚｷｼﾌﾞﾙｼﾝｸ
ﾌﾗｯﾄES同等品
水栓金具･排水ﾄﾗｯﾌﾟ･給排水接続:
| 設備工事 | 1
か所
K-7l(ｴﾙ) | W1555×D430×H540 |  |  |  |  | 建-その他家具 133
手洗いｶｳﾝﾀｰ | 天板:人工大理石(ｼﾝｸ一体型) |  |  |  |  | 見積
| 側板:人工大理石 |  |  |  |  | 1F 幼児WC1
ｷｬﾌﾞﾈｯﾄ:ﾒﾗﾐﾝ化粧合板
ABC商会 ﾗﾋﾟｰﾄﾞﾌﾚｷｼﾌﾞﾙｼﾝｸ
ﾌﾗｯﾄES同等品
水栓金具･排水ﾄﾗｯﾌﾟ･給排水接続:
| 設備工事 | 1
か所
K-13b | W2930+W2500×D420×H150 |  |  |  |  | 建-その他家具 92
ﾍﾞﾝﾁL型 | 天板:ｼﾅ積層合板 UC塗り共 | 1 |  |  |  | 見積
|  |  | か所 |  |  | 1F S-1
K-13c | W4765×D350×H1030+W2940×D600× |  |  |  |  | 建-その他家具 93
ｶｳﾝﾀｰL型 | H1030 |  |  |  |  | 見積
| 天板:ｼﾅ積層合板 UC塗り共 |  |  |  |  | 1F 園長･教職員室
ﾌﾞﾗｹｯﾄ:ｽﾁｰﾙﾌﾟﾚｰﾄ SOP塗り共
1
か所
K-15a,K-15b | W1800×D400×H1300 3列2段 |  |  |  |  | 建-その他家具 94
ﾛｯｶｰ | 本体:ｼﾅ共芯合板 UC塗り共 |  |  |  |  | 見積
| 背板:木下地ｼﾅ合板片面ﾌﾗｯｼｭ |  |  |  |  | 1F 3-5歳児保育室
UC塗り共
| 巾木:ｼﾅ合板貼 UC塗り共 | 15
| ﾌｯｸ:ｽﾃﾝﾚｽ製 |  | か所
K-15c | W3600×D500×H1300 10列3段 |  |  |  |  | 建-その他家具 95
ﾛｯｶｰ | 本体:ｼﾅ共芯合板 UC塗り共 |  |  |  |  | 見積
| 背板:木下地ｼﾅ合板片面ﾌﾗｯｼｭ |  |  |  |  | 1F 0-2歳保育室
UC塗り共
| 巾木:ｼﾅ合板貼 UC塗り共 | 1
か所
K-15d | W2520×D500×H1300 7列3段 |  |  |  |  | 建-その他家具 96
ﾛｯｶｰ | 本体:ｼﾅ共芯合板 UC塗り共 |  |  |  |  | 見積
| 背板:木下地ｼﾅ合板片面ﾌﾗｯｼｭ |  |  |  |  | 1F 0-2歳保育室
UC塗り共
| 巾木:ｼﾅ合板貼 UC塗り共 | 1
か所
K-16 | W2750×D400×H1000 3連3段 |  |  |  |  | 建-その他家具 97
収納棚 | 本体･可動棚:ｼﾅ共芯合板 UC塗り共 |  |  |  |  | 見積
| 背板:木下地ｼﾅ合板片面ﾌﾗｯｼｭ |  |  |  |  | 1F 3-5歳児保育室(1)
UC塗り共
| 巾木:ｼﾅ合板貼 UC塗り共 | 1
か所
K-17a | W1600×D580×H1100 |  |  |  |  | 建-その他家具 98
ｶｳﾝﾀｰ | 天板:ｼﾅ積層合板 UC塗り共 | 1 |  |  |  | 見積
| 補強板:ｽﾁｰﾙﾌﾟﾚｰﾄ SOP塗り共 |  | か所 |  |  | こども園調理室
K-18c | W1800×D410×H2200 5連3段 |  |  |  |  | 建-その他家具 99
収納棚+吊戸棚 | 天板･側板:ｼﾅ共芯合板 UC塗り共 |  |  |  |  | 見積
| 本体･可動棚:ｼﾅ合板ﾌﾗｯｼｭ UC塗り共 |  |  |  |  | 1F 3-5歳児保育室
背板:ｼﾅ合板片面ﾌﾗｯｼｭ UC塗り共
扉:ｼﾅ合板ﾌﾗｯｼｭ UC塗り共
巾木:ｼﾅ合板貼 UC塗り共
建築工事 細目別内訳 | [5 empty] | 242
【校舎棟】 |  | ユニット及びその他 |  |  | 内部 こども園
名 称 | 摘 要 | 数 量 | 単位 | 単 価 | 金 額 | 備 考
把手:ｽﾃﾝﾚｽ製
1
か所
K-18d | W1780×D800×H2200 2連3段 |  |  |  |  | 建-その他家具 100
布団収納棚 | 本体･棚板:ｼﾅ合板ﾌﾗｯｼｭ UC塗り共 |  |  |  |  | 見積
| 貫材:ｼﾅ合板ﾌﾗｯｼｭ UC塗り共 |  |  |  |  | 1F 0-2歳保育室
仕切り:ｼﾅ合板ﾌﾗｯｼｭ UC塗り共
背板:木下地ｼﾅ合板片面ﾌﾗｯｼｭ
UC塗り共
扉:ｼﾅ合板ﾌﾗｯｼｭ UC塗り共
| 巾木:ｼﾅ合板貼 UC塗り共 | 1
| 把手:ｽﾃﾝﾚｽ製 |  | か所
仕様続き | 折戸ﾚｰﾙ:ｱﾙﾐ製 |  |  |  |  | (コメント)
K-19 | W2230×D650/W4070×D830×H2200 |  |  |  |  | 建-その他家具 109
手洗いｶｳﾝﾀｰ | 天板:人工大理石+SUSｱﾝﾀﾞｰｼﾝｸ |  |  |  |  | 見積
+収納+吊戸棚 | 本体･扉･内部棚:ｼﾅ合板ﾌﾗｯｼｭ |  |  |  |  | 1F 0-2歳保育室
UC塗り共
背板:木下地ｼﾅ合板片面ﾌﾗｯｼｭ
UC塗り共
巾木:ｼﾅ合板貼 UC塗り共
| ｴﾝﾄﾞﾊﾟﾈﾙ:ｼﾅ共芯合板 UC塗り共 | 1
| 膳板:人工大理石 |  | か所
仕様続き | 本体･棚板:ｼﾅ共芯合板 UC塗り共 |  |  |  |  | (コメント)
袖壁:木下地ｼﾅ合板貼 UC塗り共
手洗い:ｼﾝｸ一体型人工大理石､
収納:ﾎﾟﾘ合板
把手･ﾊﾝｶﾞｰﾊﾟｲﾌﾟ･ﾌｯｸ･雑巾掛:
ｽﾃﾝﾚｽ製
水受けﾄﾚｰ:ｽﾃﾝﾚｽ製､通気孔:ABS樹脂
水栓金具･排水ﾄﾗｯﾌﾟ･給排水接続:
設備工事
K-21g | W1820×D600×H750 2穴 |  |  |  |  | 建-その他家具 130
洗面ｶｳﾝﾀｰ | 天板:人工大理石+耐水合板 |  |  |  |  | 見積
| 側板･扉:ﾒﾗﾐﾝ化粧板(手掛け加工) |  |  |  |  | 1F MWC4
底板･背板:ﾎﾟﾘ合板
巾木:ﾒﾗﾐﾝ化粧板
ﾌﾞﾗｹｯﾄ:鋼製
単水栓･洗面器:設備工事
1
か所
K-21h | W1850×D600×H750 2穴 |  |  |  |  | 建-その他家具 131
洗面ｶｳﾝﾀｰ | 天板:人工大理石+耐水合板 |  |  |  |  | 見積
| 側板･扉:ﾒﾗﾐﾝ化粧板(手掛け加工) |  |  |  |  | 1F WWC4
底板･背板:ﾎﾟﾘ合板
巾木:ﾒﾗﾐﾝ化粧板
ﾌﾞﾗｹｯﾄ:鋼製
単水栓･洗面器:設備工事
1
か所
K-23a | W2600×D300×H960 |  |  |  |  | 建-その他家具 101
下足箱収納 | 天板:ｼﾅ積層合板 ﾒﾗﾐﾝ貼りUC塗り共 |  |  |  |  | 見積
| 側板･背板･仕切板:ｼﾅ積層合板 |  |  |  |  | 1F 3-5歳児保育室前
UC塗り共
底板･棚板:ｼﾅ積層合板 ﾒﾗﾐﾝ貼り
UC塗り共
巾木:ｼﾅ積層合板 UC塗り共
1
か所
建築工事 細目別内訳 | [5 empty] | 243
【校舎棟】 |  | ユニット及びその他 |  |  | 内部 こども園
名 称 | 摘 要 | 数 量 | 単位 | 単 価 | 金 額 | 備 考
K-23b | W3000×D300×H960 |  |  |  |  | 建-その他家具 102
下足箱収納 | 天板:ｼﾅ積層合板 ﾒﾗﾐﾝ貼りUC塗り共 |  |  |  |  | 見積
| 側板･背板･仕切板:ｼﾅ積層合板 |  |  |  |  | 1F 3-5歳児保育室前
UC塗り共
底板･棚板:ｼﾅ積層合板 ﾒﾗﾐﾝ貼り
UC塗り共
巾木:ｼﾅ積層合板 UC塗り共
1
か所
K-23c | W3000×D300×H960 |  |  |  |  | 建-その他家具 103
下足箱収納 | 天板:ｼﾅ積層合板 ﾒﾗﾐﾝ貼りUC塗り共 |  |  |  |  | 見積
| 側板･背板･仕切板:ｼﾅ積層合板 |  |  |  |  | 1F 0-2歳児保育室前
UC塗り共
底板･棚板:ｼﾅ積層合板 ﾒﾗﾐﾝ貼り
UC塗り共
巾木:ｼﾅ積層合板 UC塗り共
1
か所
(トイレブース) | [5 empty] | (コメント)
TB-1J | W750×H2300 |  |  |  |  | 建-その他TB 16
MWC4 | ﾒﾗﾐﾝ化粧板､芯材:ﾍﾟｰﾊﾟｰｺｱ |  |  |  |  | 見積
隔て板 | 見込み40
巾木:SUS HL50
1
か所
TB-1K | W1640+1550+1550×H2300 |  |  |  |  | 建-その他TB 17
MWC4 | 扉:2か所 |  |  |  |  | 見積
ﾒﾗﾐﾝ化粧板､芯材:ﾍﾟｰﾊﾟｰｺｱ
見込み40
| 巾木:SUS HL50 | 1
| 表示錠､非常開閉装置 他標準1式 |  | か所
TB-1L | W2500+(1550×3)×H2300 |  |  |  |  | 建-その他TB 18
WWC4 | 扉:3か所 |  |  |  |  | 見積
ﾒﾗﾐﾝ化粧板､芯材:ﾍﾟｰﾊﾟｰｺｱ
見込み40
| 巾木:SUS HL50 | 1
| 表示錠､非常開閉装置 他標準1式 |  | か所
TB-1M | W600×H2300 |  |  |  |  | 建-その他TB 19
幼児WC１ | ﾒﾗﾐﾝ化粧板､芯材:ﾍﾟｰﾊﾟｰｺｱ |  |  |  |  | 見積
隔て板 | 見込み40
巾木:SUS HL50
2
か所
TB-1N | W3885+(1237×4)+2058×H2300 |  |  |  |  | 建-その他TB 20
幼児WC１ | 扉:5か所 |  |  |  |  | 見積
ﾒﾗﾐﾝ化粧板､芯材:ﾍﾟｰﾊﾟｰｺｱ
見込み40
| 巾木:SUS HL50 | 1
| 表示錠､非常開閉装置 他標準1式 |  | か所
(サイン) | [5 empty] | (コメント)
A1 | 総合案内板 W1400×H900+110 5 |  |  |  |  | 建-サイン 1
| +5+1ｔ |  |  |  |  | 見積
ｱﾙﾐ複合板+ｱｸﾘﾙ板加工 ｲﾝｸｼﾞｪｯﾄｼｰ
ﾄ貼
| 階数表示 ｱｸﾘﾙ切文字ｔ5 塗装仕 | 1
| 上 ﾃﾞｼﾞﾀﾙｻｲﾈｰｼﾞ別途 |  | か所
建築工事 細目別内訳 | [5 empty] | 244
【校舎棟】 |  | ユニット及びその他 |  |  | 内部 こども園
名 称 | 摘 要 | 数 量 | 単位 | 単 価 | 金 額 | 備 考
B2 | ｴﾘｱ名ｻｲﾝ A W3960×H2900 壁塗 |  |  |  |  | 建-サイン 3
| 装別途 |  |  |  |  | 見積
ｱｲｺﾝ：塩ﾋﾞｼｰﾄ切文字 ﾃｷｽﾄﾄﾞｯﾄ ｼ
ﾙｸ印刷
5
か所
B2 | ｴﾘｱ名ｻｲﾝ B W1914×H2900 壁塗 |  |  |  |  | 建-サイン 44
| 装別途 | 1 |  |  |  | 見積
| ｱｲｺﾝ：塩ﾋﾞｼｰﾄ切文字 ｼﾙｸ印刷 |  | か所
B2 | ｼｰﾗｰ+ﾏｸﾞﾈｯﾄﾍﾟｲﾝﾄ4回塗り+ＥＰ二回 |  |  |  |  | 建-マグネット塗 1
塗装 | 塗り | 5.6 |  |  |  | 見積
㎡
B3 | FPｸﾞﾗﾌｨｯｸ 150Φ ｼﾙｸ印刷 白 |  |  |  |  | 代価表 0924
| 1ｶ所 | 1
式
C1 | 教室名ｻｲﾝ（突出）W390×H400 ｱｸﾘ |  |  |  |  | 建-サイン 7
| ﾙ板加工 塗装仕上 |  |  |  |  | 見積
表示：塩ﾋﾞｼｰﾄ切文字加工
ﾌﾞﾗｹｯﾄ金物下地別途
2
か所
C1 | 構造用合板ｔ12二重張り |  |  |  |  | 代価表 0147
下地 | 910ｘ1820 | 2
か所
C2 | 教室名ｻｲﾝ（建具）文字H35/20 2段 |  |  |  |  | 建-サイン 9
| 組 | 1 |  |  |  | 見積
| 塩ﾋﾞｼｰﾄ切文字加工 |  | か所
C3 | 室名ｻｲﾝ 文字H35/20 2段組 塩 |  |  |  |  | 建-サイン 10
| ﾋﾞｼｰﾄ切文字 | 5 |  |  |  | 見積
か所
C4 | 室名ｻｲﾝ（ﾊﾞｯｸﾔｰﾄﾞ） 文字H30 |  |  |  |  | 建-サイン 11
| 塩ﾋﾞｼｰﾄ切文字 | 21 |  |  |  | 見積
か所
C5 | 受付ｻｲﾝ B W200×H180×D180 MD |  |  |  |  | 建-サイン 13
| F材加工 塗装 | 1 |  |  |  | 見積
| 塩ﾋﾞｼｰﾄ切文字加工 片面表示 |  | か所
C7 | ロッカー番号 70Φ ｲﾝｸｼﾞｪｯﾄﾌﾟﾘﾝ |  |  |  |  | 建-サイン 14
| ﾄｼｰﾄ 直貼り | 90 |  |  |  | 見積
か所
E1 | ﾋﾟｸﾄ定点ｻｲﾝ（通路） 400Φ ｔ5+ |  |  |  |  | 建-サイン 16
| 1 ｱｸﾘﾙ板加工 | 3 |  |  |  | 見積
| 塗装仕上 塩ﾋﾞｼｰﾄ切文字加工 |  | か所
E2 | ﾋﾟｸﾄ定点ｻｲﾝ（壁面） H200/25/15 |  |  |  |  | 建-サイン 17
| 設定 ｼﾙｸ現場刷り | 6 |  |  |  | 見積
| １版 1C設定 |  | か所
E3 | ﾋﾟｸﾄ定点ｻｲﾝ（突出）W390×H400 ｱ |  |  |  |  | 建-サイン 18
| ｸﾘﾙ板加工 塗装 |  |  |  |  | 見積
表示：塩ﾋﾞｼｰﾄ切文字加工
ﾌﾞﾗｹｯﾄ金物下地別途
2
か所
E3 | 構造用合板ｔ12二重張り |  |  |  |  | 代価表 0635
下地 |  | 2
か所
G1 | 利用案内 400Φ ｱｸﾘﾙ板加工ｔ5+1 |  |  |  |  | 建-サイン 22
| 塗装仕上 | 1 |  |  |  | 見積
| 表示ｼｰﾄ切文字加工 |  | か所
H1 | 消火栓/消火器表示 文字H50 塩ﾋﾞ |  |  |  |  | 建-サイン 24
| ｼｰﾄ切文字加工 | 2 |  |  |  | 見積
か所
建築工事 細目別内訳 | [5 empty] | 245
【校舎棟】 |  | ユニット及びその他 |  |  | 内部 こども園
名 称 | 摘 要 | 数 量 | 単位 | 単 価 | 金 額 | 備 考
H3 | 消火器表示 文字H30 塩ﾋﾞｼ |  |  |  |  | 建-サイン 26
| ｰﾄ切文字加工 | 3 |  |  |  | 見積
か所
J2 | 校名ｻｲﾝ（建具） ﾏｰｸH380Φ文字H1 |  |  |  |  | 建-サイン 30
| 60/70ｱｸﾘﾙ切文字ｔ5 | 1 |  |  |  | 見積
| 裏面ｼｰﾄ切文字加工捨て貼り |  | か所
K1 | 衝突防止 H30 塩ﾋﾞｼｰﾄ切加工 |  |  |  |  | 建-サイン 39
|  | 38 |  |  |  | 見積
ｍ
K2 | 自動ﾄﾞｱｻｲﾝ H70/16 塩ﾋﾞｼｰﾄ切文字 |  |  |  |  | 建-サイン 40
| 加工 | 4 |  |  |  | 見積
か所
K3 | 引き戸ｻｲﾝ H40 塩ﾋﾞｼｰﾄ切加工 |  |  |  |  | 建-サイン 41
|  | 5 |  |  |  | 見積
か所
K4 | 開き戸ｻｲﾝ H30 塩ﾋﾞｼｰﾄ切文字加 |  |  |  |  | 建-サイン 42
| 工 | 5 |  |  |  | 見積
か所
(建具周囲) | [5 empty] | (コメント)
衝突防止壁 | 仕様不明 W950×H900程度 |  |  |  |  | 建-ステンレ建具 12
| 強化ガラスｔ12+FB6ｘ40 | 2 |  |  |  | 見積
| ブラケット共 二枚組 |  | か所
ﾌﾞﾗｲﾝﾄﾞﾎﾞｯｸｽ | ｽﾁｰﾙ製 W150×H150程度 ｺ型 |  |  |  |  | 建-その他ﾕﾆｯﾄ 5
|  | 42 |  |  |  | 見積
ｍ
電動ﾌﾞﾗｲﾝﾄﾞﾎﾞｯｸｽ | ｽﾁｰﾙ製 W250×H150程度 ｺ型 |  |  |  |  | 建-その他ﾕﾆｯﾄ 6
|  | 5.4 |  |  |  | 見積
ｍ
計
建築工事 細目別内訳 | [5 empty] | 246
【校舎棟】 |  | ユニット及びその他 |  |  | 内部 放課後児童クラブ
名 称 | 摘 要 | 数 量 | 単位 | 単 価 | 金 額 | 備 考
(家具) | [5 empty] | (コメント)
K-4n | W5200×D400×H2200 7連3段 |  |  |  |  | 建-その他家具 104
収納棚+掲示板 | 天板:ｼﾅ共芯合板､表裏ﾒﾗﾐﾝ貼り |  |  |  |  | 見積
| 本体･可動棚板:ｼﾅ合板ﾌﾗｯｼｭ |  |  |  |  | 1F 放課後児童ｸﾗﾌﾞ(1)
UC塗り共
背板:ｼﾅ合板片面ﾌﾗｯｼｭ UC塗り共
巾木:ｼﾅ合板貼り UC塗り共
扉:ｼﾅ合板ﾌﾗｯｼｭ UC塗り共
| 掲示板:桧ｽﾄﾗﾝﾄﾎﾞｰﾄﾞｿﾌﾄﾀｲﾌﾟ | 1
| 三方枠:ﾋﾉｷ無垢材 |  | か所
仕様続き | 棚柱･ﾌﾞﾗｹｯﾄ:ｽﾁｰﾙ既製品 |  |  |  |  | (コメント)
K-7i | W2475×D600(400)×H2200 3連 |  |  |  |  | 建-その他家具 105
ｼﾝｸ付収納+吊戸棚 | 天板:ｽﾃﾝﾚｽ製ｼﾝｸVB(裏面防露処理) |  |  |  |  | 見積
| 一体型 |  |  |  |  | 1F 放課後児童ｸﾗﾌﾞ(1)
本体･可動棚:ｼﾅ合板ﾌﾗｯｼｭ UC塗り共
背板:木下地ｼﾅ合板片面ﾌﾗｯｼｭ
UC塗り共
扉:ｼﾅ合板ﾌﾗｯｼｭ UC塗り共､強化ｶﾞﾗｽ
| 巾木:木下地ｼﾅ合板貼り UC塗り共 | 1
| 棚板:ｼﾅ共芯合板 UC塗り共 |  | か所
仕様続き | ﾌﾞﾗｹｯﾄ:ｽﾁｰﾙ製 |  |  |  |  | (コメント)
ﾚﾊﾞｰﾗｯﾁ:樹脂製
把手:ｽﾃﾝﾚｽ
水栓金具･排水ﾄﾗｯﾌﾟ･給排水接続:
設備工事
K-18b | W2635×D621×H2200 2連7段 |  |  |  |  | 建-その他家具 106
収納 | 天板･側板･棚板:ｼﾅ積層合板 |  |  |  |  | 見積
| UC塗り共 |  |  |  |  | 1F 支援員ｽﾍﾟｰｽ
扉:ｼﾅﾗﾝﾊﾞｰ UC塗り共
背板:ｼﾅ積層合板 UC塗り共
巾木:ｼﾅ積層合板 UC塗り共
棚板ﾚｰﾙ金物
1
か所
(サイン) | [5 empty] | (コメント)
C3 | 室名ｻｲﾝ 文字H35/20 2段組 塩 |  |  |  |  | 建-サイン 10
| ﾋﾞｼｰﾄ切文字 | 4 |  |  |  | 見積
か所
C4 | 室名ｻｲﾝ（ﾊﾞｯｸﾔｰﾄﾞ） 文字H30 |  |  |  |  | 建-サイン 11
| 塩ﾋﾞｼｰﾄ切文字 | 3 |  |  |  | 見積
か所
G2 | 開館時間・休館日 W500×H500 透 |  |  |  |  | 建-サイン 23
| 明ｲﾝｸｼﾞｪｯﾄｼｰﾄ貼り | 1 |  |  |  | 見積
か所
K1 | 衝突防止 H30 塩ﾋﾞｼｰﾄ切加工 |  |  |  |  | 建-サイン 39
|  | 7 |  |  |  | 見積
ｍ
計
建築工事 細目別内訳 | [5 empty] | 247
【校舎棟】 |  | ユニット及びその他 |  |  | 内部 体育施設
名 称 | 摘 要 | 数 量 | 単位 | 単 価 | 金 額 | 備 考
客席 | 客席:108席 |  |  |  |  | 建-屋体客席 1
| 座板:ﾀﾓ集成材 t30 |  |  |  |  | 見積
連結材:φ34×ｔ3.2 鋼管
脚:ｱﾙﾐ合金ﾀﾞｲｷｬｽﾄ
1
式
ｱﾘｰﾅ | 18000×9000 |  |  |  |  | 建-屋体ライン 1
ｻﾌﾞﾊﾞﾚｰﾎﾞｰﾙ | 実線 ﾗｲﾝ幅50㎜ | 2 |  |  |  | 見積
ｺｰﾄﾗｲﾝ(6人制) |  |  | 面
ｱﾘｰﾅ | 21000×10500 ｺｰﾅｰ |  |  |  |  | 建-屋体ライン 2
ｻﾌﾞﾊﾞﾚｰﾎﾞｰﾙ | 実線 ﾗｲﾝ幅50㎜ | 2 |  |  |  | 見積
ｺｰﾄﾗｲﾝ(9人制) |  |  | 面
ｱﾘｰﾅ | 13400×6100 |  |  |  |  | 建-屋体ライン 3
ﾊﾞﾄﾞﾐﾝﾄﾝ | 実線 ﾗｲﾝ幅40㎜ | 4 |  |  |  | 見積
ｺｰﾄﾗｲﾝ |  |  | 面
ｱﾘｰﾅ | 13400×6100 ｺｰﾅｰﾎﾟｲﾝﾄ |  |  |  |  | 建-屋体ライン 4
ﾊﾞﾄﾞﾐﾝﾄﾝ | 実線 ﾗｲﾝ幅40㎜ | 2 |  |  |  | 見積
ｺｰﾄﾗｲﾝ |  |  | 面
ｱﾘｰﾅ | 31000×20000 |  |  |  |  | 建-屋体ライン 5
ﾌｯﾄｻﾙｺｰﾄ | 実線 ﾗｲﾝ幅50㎜ | 1 |  |  |  | 見積
面
ｱﾘｰﾅ | 23000×14000 |  |  |  |  | 建-屋体ライン 6
ﾐﾆﾊﾞｽｹｯﾄﾎﾞｰﾙ | 実線 ﾗｲﾝ幅50㎜ | 2 |  |  |  | 見積
ｺｰﾄﾗｲﾝ |  |  | 面
ｱﾘｰﾅ | 28000×15000 |  |  |  |  | 建-屋体ライン 7
ﾐﾆﾊﾞｽｹｯﾄﾎﾞｰﾙ | 実線 ﾗｲﾝ幅50㎜ | 1 |  |  |  | 見積
ｺｰﾄﾗｲﾝ |  |  | 面
ｱﾘｰﾅ | 18000×9000 |  |  |  |  | 建-屋体ライン 8
ﾒｲﾝﾊﾞﾚｰﾎﾞｰﾙ | 実線 ﾗｲﾝ幅50㎜ | 1 |  |  |  | 見積
ｺｰﾄﾗｲﾝ(6人制) |  |  | 面
ｱﾘｰﾅ | 21000×10500 ｺｰﾅｰ |  |  |  |  | 建-屋体ライン 9
ﾒｲﾝﾊﾞﾚｰﾎﾞｰﾙ | 実線 ﾗｲﾝ幅50㎜ | 1 |  |  |  | 見積
ｺｰﾄﾗｲﾝ(9人制) |  |  | 面
ｱﾘｰﾅ | KD841079 130×130 |  |  |  |  | 建-屋体器具 12
ﾊﾞﾚｰﾎﾞｰﾙ支柱用 | 床金具φ76用 |  |  |  |  | 見積
床金具 | ｼｰﾄ貼 ﾌﾀ取外し式
図番-A-013ｂ
12
か所
ｱﾘｰﾅ | KD861079 100×100 |  |  |  |  | 建-屋体器具 13
ﾊﾞﾄﾞﾐﾝﾄﾝ支柱用 | 床金具 φ40用 |  |  |  |  | 見積
床金具 | ｼｰﾄ貼 ﾌﾀ取外し式
図番-A-013ｂ
12
か所
開閉工具 | ｼｰﾄ張り用 |  |  |  |  | 建-屋体器具 21
|  | 4 |  |  |  | 見積
本
ｱﾘｰﾅ | DC112500 |  |  |  |  | 建-屋体器具 14
折畳ﾊﾞｽｹｯﾄｺﾞｰﾙ | W1800×H1050 |  |  |  |  | 見積
日本ﾊﾞｽｹｯﾄﾎﾞｰﾙ協会装置検定品
ｺﾞｰﾙﾘﾝｸﾞ:ﾌﾟﾚｯｼｬｰﾘﾘｰｽ機構
| 上下調節装置付 | 2
対
ｱﾘｰﾅ | DC112574 |  |  |  |  | 建-屋体器具 15
折畳ﾊﾞｽｹｯﾄｺﾞｰﾙ | W1800×H1050 |  |  |  |  | 見積
日本ﾊﾞｽｹｯﾄﾎﾞｰﾙ協会装置検定品
ｺﾞｰﾙﾘﾝｸﾞ:ﾌﾟﾚｯｼｬｰﾘﾘｰｽ機構
| 上下調節装置付 | 1
対
建築工事 細目別内訳 | [5 empty] | 248
【校舎棟】 |  | ユニット及びその他 |  |  | 内部 体育施設
名 称 | 摘 要 | 数 量 | 単位 | 単 価 | 金 額 | 備 考
ｱﾘｰﾅ | HA561079 |  |  |  |  | 建-屋体器具 16
ｾﾊﾟﾚｰﾀｰﾈｯﾄ | W23,600*7,500 |  |  |  |  | 見積
(総合受付ｶｳｳﾀｰ | 電動ﾘﾓｺﾝ操作 取外式
前) | ﾈｯﾄ:白色 ﾋﾞﾆﾛﾝ110㎜目
| ﾜｲﾔｰﾛｰﾌﾟφ3 | 1
| 重り袋（約1kg)3ｹ |  | か所
ｱﾘｰﾅ | HA111000 |  |  |  |  | 建-屋体器具 17
ｷﾞｬﾗﾘｰﾈｯﾄ | ﾐｭｰｼﾞｯｸﾙｰﾑ開口部ﾈｯﾄ |  |  |  |  | 見積
(X11通側) | W31,200×H6,800
片開きﾁｪｰﾝ操作式
ﾈｯﾄ:白色 ﾋﾞﾆﾛﾝ110㎜目
ﾜｲﾔｰﾛｰﾌﾟφ5 ﾀｰﾝﾊﾞｯｸﾙ付
ﾐｭｰｼﾞｯｸﾙｰﾑ開口部ﾈｯﾄ
1
か所
ｱﾘｰﾅ | HA311000 |  |  |  |  | 建-屋体器具 18
ｷﾞｬﾗﾘｰﾈｯﾄ | 長手ｷﾞｬﾗﾘｰ前ﾈｯﾄ |  |  |  |  | 見積
(X14通側) | W31,200×H2,470
両開き手引き式
| ﾈｯﾄ:白色 ﾋﾞﾆﾛﾝ110㎜目 | 1
| ﾜｲﾔｰﾛｰﾌﾟφ5 ﾀｰﾝﾊﾞｯｸﾙ付 |  | か所
ｱﾘｰﾅ | HA311000 |  |  |  |  | 建-屋体器具 19
ｷﾞｬﾗﾘｰﾈｯﾄ | 短手ｷﾞｬﾗﾘｰ前ﾈｯﾄ |  |  |  |  | 見積
(Y2通側) | W25,500×H2,570
(Y6通側) | 片開き手引き式
| ﾈｯﾄ:白色 ﾋﾞﾆﾛﾝ110㎜目 | 2
| ﾜｲﾔｰﾛｰﾌﾟφ5 ﾀｰﾝﾊﾞｯｸﾙ付 |  | か所
ｱﾘｰﾅ | 4列 4輛 |  |  |  |  | 建-屋体台車 1
台車 | ﾌｼﾞﾄﾗｯｸFT-1TV-4000L | 4 |  |  |  | 見積
| 万能台車 |  | 台
ｱﾘｰﾅ | 2列 2輛 |  |  |  |  | 建-屋体台車 2
台車 | ﾌｼﾞﾄﾗｯｸFT-1TVW-4000L | 2 |  |  |  | 見積
| 幅広万能台車 |  | 台
柔道畳 | 1820ｘ910ｘｔ60 |  |  |  |  | 建-屋体器具 22
|  | 98 |  |  |  | 見積
畳
畳寄せ枠 | 木製枠固定式 |  |  |  |  | 建-屋体器具 23
|  | 1 |  |  |  | 見積
組
Ｈ型床金具 | 畳寄せ枠用 丸形 フチなし |  |  |  |  | 建-屋体器具 24
|  | 56 |  |  |  | 見積
個
(サイン) | [5 empty] | (コメント)
B2 | ｴﾘｱ名ｻｲﾝ A W3960×H2900 壁塗 |  |  |  |  | 建-サイン 3
| 装別途 |  |  |  |  | 見積
ｱｲｺﾝ：塩ﾋﾞｼｰﾄ切文字 ﾃｷｽﾄﾄﾞｯﾄ ｼ
ﾙｸ印刷
1
か所
B2 | ｴﾘｱ名ｻｲﾝ B W1914×H2900 壁塗 |  |  |  |  | 建-サイン 44
| 装別途 | 1 |  |  |  | 見積
| ｱｲｺﾝ：塩ﾋﾞｼｰﾄ切文字 ｼﾙｸ印刷 |  | か所
B2 | ｼｰﾗｰ+ﾏｸﾞﾈｯﾄﾍﾟｲﾝﾄ4回塗り+ＥＰ二回 |  |  |  |  | 建-マグネット塗 1
塗装 | 塗り | 5.6 |  |  |  | 見積
㎡
C2 | 教室名ｻｲﾝ（建具）文字H35/20 2段 |  |  |  |  | 建-サイン 9
| 組 | 1 |  |  |  | 見積
| 塩ﾋﾞｼｰﾄ切文字加工 |  | か所
建築工事 細目別内訳 | [5 empty] | 249
【校舎棟】 |  | ユニット及びその他 |  |  | 内部 体育施設
名 称 | 摘 要 | 数 量 | 単位 | 単 価 | 金 額 | 備 考
C4 | 室名ｻｲﾝ（ﾊﾞｯｸﾔｰﾄﾞ） 文字H30 |  |  |  |  | 建-サイン 11
| 塩ﾋﾞｼｰﾄ切文字 | 7 |  |  |  | 見積
か所
E2 | ﾋﾟｸﾄ定点ｻｲﾝ（壁面） H200/25/15 |  |  |  |  | 建-サイン 17
| 設定 ｼﾙｸ現場刷り | 2 |  |  |  | 見積
| １版 1C設定 |  | か所
G1 | 利用案内 400Φ ｱｸﾘﾙ板加工ｔ5+1 |  |  |  |  | 建-サイン 22
| 塗装仕上 | 3 |  |  |  | 見積
| 表示ｼｰﾄ切文字加工 |  | か所
H1 | 消火栓/消火器表示 文字H50 塩ﾋﾞ |  |  |  |  | 建-サイン 24
| ｼｰﾄ切文字加工 | 5 |  |  |  | 見積
か所
H3 | 消火器表示 文字H30 塩ﾋﾞｼ |  |  |  |  | 建-サイン 26
| ｰﾄ切文字加工 | 2 |  |  |  | 見積
か所
H4 | 避難経路図 W400×H400×ｔ3+1 |  |  |  |  | 建-サイン 27
| ｱﾙﾐ複合板 ｲﾝｸｼﾞｪｯﾄｼｰﾄ巻き込み貼 | 2 |  |  |  | 見積
| り |  | か所
J3 | 校名ｻｲﾝ（ﾏｰｸ） ｼﾝﾎﾞﾙﾏｰｸ3000Φ分 |  |  |  |  | 建-サイン 31
| 割 SUSﾁｬﾝﾈﾙ文字 | 2 |  |  |  | 見積
| 塗装仕上 灯具別途 |  | か所
J3 | STC-50ｘ100ｘ2.3 |  |  |  |  | 代価表 0636
下地 |  | 2 |  |  |  | 物価資料
か所
K1 | 衝突防止 H30 塩ﾋﾞｼｰﾄ切加工 |  |  |  |  | 建-サイン 39
|  | 25 |  |  |  | 見積
ｍ
(建具周囲) | [5 empty] | (コメント)
ﾌﾞﾗｲﾝﾄﾞﾎﾞｯｸｽ | ｽﾁｰﾙ製 W150×H150程度 ｺ型 |  |  |  |  | 建-その他ﾕﾆｯﾄ 7
|  | 36.3 |  |  |  | 見積
ｍ
暗幕ﾎﾞｯｸｽ | ｽﾁｰﾙ製 W150×H150程度 ｺ型 |  |  |  |  | 建-その他ﾕﾆｯﾄ 8
|  | 20.3 |  |  |  | 見積
ｍ
計
建築工事 細目別内訳 | [5 empty] | 250
【校舎棟】 |  | ユニット及びその他 |  |  | 内部 給食室
名 称 | 摘 要 | 数 量 | 単位 | 単 価 | 金 額 | 備 考
玄関ﾏｯﾄ | 硬質塩ﾋﾞｶｰﾍﾟｯﾄ巻込みﾏｯﾄ |  |  |  |  | 建-内装玄関ﾏｯﾄ 4
| 厚22 | 3.3 |  |  |  | 見積
| ﾋｶﾞﾉ:PEM-19同等品 |  | ㎡
玄関ﾏｯﾄ枠 | ｱﾙﾐ型材 |  |  |  |  | 建-内装玄関ﾏｯﾄ 5
|  | 7.4 |  |  |  | 見積
ｍ
洗浄室 床 | SUS304製 細目ﾉﾝｽﾘｯﾌﾟﾀｲﾌﾟ W=200 |  |  |  |  | 建-排水 1
ｸﾞﾚｰﾁﾝｸﾞ | ｶﾈｿｳ:ZQ-H-20同等品 Ｌ5700 | 1 |  |  |  | 見積
か所
食品庫 床 | SUS304製 細目ﾉﾝｽﾘｯﾌﾟﾀｲﾌﾟ W=600 |  |  |  |  | 建-排水 2
ｸﾞﾚｰﾁﾝｸﾞ | ｶﾈｿｳ:ZQ-H-20同等品 Ｌ1800 | 1 |  |  |  | 見積
か所
食品庫 床 | SUS304製 細目ﾉﾝｽﾘｯﾌﾟﾀｲﾌﾟ W=450 |  |  |  |  | 建-排水 3
ｸﾞﾚｰﾁﾝｸﾞ | ｶﾈｿｳ:ZQ-H-20同等品 Ｌ1200 | 1 |  |  |  | 見積
か所
ﾗｲﾆﾝｸﾞ甲板 | 人工大理石 幅150 厚12 |  |  |  |  | 建-その他大理石 4
| ｱｲｶ工業:ﾃﾞｭﾎﾟﾝｺｰﾘｱﾝ同等品 | 4.9 |  |  |  | 見積
ｍ
ﾗｲﾆﾝｸﾞ甲板下地 | 幅150 厚12 |  |  |  |  | 代価表 0623
耐水合板 |  | 4.9 |  |  |  | 物価資料
ｍ
(サイン) | [5 empty] | (コメント)
B2 | ｴﾘｱ名ｻｲﾝ B W1914×H2900 壁塗 |  |  |  |  | 建-サイン 44
| 装別途 | 1 |  |  |  | 見積
| ｱｲｺﾝ：塩ﾋﾞｼｰﾄ切文字 ｼﾙｸ印刷 |  | か所
B2 | ｼｰﾗｰ+ﾏｸﾞﾈｯﾄﾍﾟｲﾝﾄ4回塗り+ＥＰ二回 |  |  |  |  | 建-マグネット塗 1
塗装 | 塗り | 5.6 |  |  |  | 見積
㎡
C2 | 教室名ｻｲﾝ（建具）文字H35/20 2段 |  |  |  |  | 建-サイン 9
| 組 | 1 |  |  |  | 見積
| 塩ﾋﾞｼｰﾄ切文字加工 |  | か所
C3 | 室名ｻｲﾝ 文字H35/20 2段組 塩 |  |  |  |  | 建-サイン 10
| ﾋﾞｼｰﾄ切文字 | 1 |  |  |  | 見積
か所
C4 | 室名ｻｲﾝ（ﾊﾞｯｸﾔｰﾄﾞ） 文字H30 |  |  |  |  | 建-サイン 11
| 塩ﾋﾞｼｰﾄ切文字 | 9 |  |  |  | 見積
か所
H1 | 消火栓/消火器表示 文字H50 塩ﾋﾞ |  |  |  |  | 建-サイン 24
| ｼｰﾄ切文字加工 | 1 |  |  |  | 見積
か所
H3 | 消火器表示 文字H30 塩ﾋﾞｼ |  |  |  |  | 建-サイン 26
| ｰﾄ切文字加工 | 1 |  |  |  | 見積
か所
(建具周囲) | [5 empty] | (コメント)
厨房機器 | [5 empty] | 別紙 00-0427
1
式
計
建築工事 細目別内訳 | [5 empty] | 251
【付帯施設 Ａ】 |  | 直接仮設
名 称 | 摘 要 | 数 量 | 単位 | 単 価 | 金 額 | 備 考
遣方 | [5 empty] | 別紙 00-0428
1
式
墨出し | [5 empty] | 別紙 00-0429
1
式
養生 | [5 empty] | 別紙 00-0430
1
式
整理清掃後片付け | [5 empty] | 別紙 00-0431
1
式
外部足場 | [5 empty] | 別紙 00-0432
1
式
地足場 | [5 empty] | 別紙 00-0433
1
式
内部躯体足場 | [5 empty] | 別紙 00-0434
1
式
内部仕上足場 | [5 empty] | 別紙 00-0435
1
式
災害防止 | [5 empty] | 別紙 00-0436
1
式
仮設材運搬 | [5 empty] | 別紙 00-0437
1
式
計
建築工事 細目別内訳 | [5 empty] | 252
【付帯施設 Ａ】 |  | 土工
名 称 | 摘 要 | 数 量 | 単位 | 単 価 | 金 額 | 備 考
根切り | つぼ,布掘り |  |  |  |  | B0-432211 260701A-2 市場
| 深さ2.5m程度 | 371
ｍ3
床付け | つぼ,布掘り |  |  |  |  | B0-432226 260701A-2 市場
112
㎡
埋戻し(B種) | - 発生土 |  |  |  |  | B0-432251 260701A-2 市場
233
ｍ3
建設発生土運搬 | ﾀﾞﾝﾌﾟﾄﾗｯｸ 10t積級 |  |  |  |  | B0-132623 260701A-2 標準
| ﾊﾞｯｸﾎｳ0.8m3 土砂 DID区間無し | 138
| 15.5㎞以下 |  | ｍ3
発生土処分 | [5 empty] | 建-発生土 1
|  | 138 |  |  |  | 見積
ｍ3
土工機械運搬 | [5 empty] | 別紙 00-0438
1
式
計
建築工事 細目別内訳 | [5 empty] | 253
【付帯施設 Ａ】 |  | 地業 |  |  | 地業
名 称 | 摘 要 | 数 量 | 単位 | 単 価 | 金 額 | 備 考
砂利地業 | 再生ｸﾗｯｼｬﾗﾝ |  |  |  |  | B0-133421 260701A-2 標準
|  | 3.7 |  |  |  | 基礎下 t=60
ｍ3
砂利地業 | 再生ｸﾗｯｼｬﾗﾝ |  |  |  |  | B0-133421 260701A-2 標準
|  | 7.5 |  |  |  | 土間下 t=60
ｍ3
床下防湿層敷き | ﾎﾟﾘｴﾁﾚﾝﾌｨﾙﾑ 厚0.15 |  |  |  |  | B0-133713 260701A-2 標準
126
㎡
土間下断熱材敷き | 3種bA 厚さ30㎜ |  |  |  |  | B0-132292 260701A-2 協議
126
㎡
地中梁断熱材打込 | ｽﾀｲﾛﾌｫｰﾑ 厚さ30㎜ |  |  |  |  | 代価表 0014
78.7
㎡
基礎下 | ｴﾎﾟｺﾗﾑTaf工法 |  |  |  |  | 建付帯Ａ-地盤改 1
地盤改良 | φ1600 |  |  |  |  | 見積
Fc=1500ｋN/㎡
L=6.65ｍ×13本
| L=5.68ｍ×4本 | 1
式
計
建築工事 細目別内訳 | [5 empty] | 254
【付帯施設 Ａ】 |  | 鉄筋 |  |  | 躯体
名 称 | 摘 要 | 数 量 | 単位 | 単 価 | 金 額 | 備 考
鉄筋ｺﾝｸﾘｰﾄ用 | JIS G3112 SD295 D10 |  |  |  |  | B0-116131 260701A-2 参資
異形棒鋼 |  | 4.1
ｔ
鉄筋ｺﾝｸﾘｰﾄ用 | JIS G3112 SD295 D13 |  |  |  |  | B0-116131 260701A-2 参資
異形棒鋼 |  | 20.6
ｔ
鉄筋ｺﾝｸﾘｰﾄ用 | JIS G3112 SD295 D16 |  |  |  |  | B0-116131 260701A-2 参資
異形棒鋼 |  | 3
ｔ
鉄筋ｺﾝｸﾘｰﾄ用 | JIS G3112 SD345 D19 |  |  |  |  | B0-116131 260701A-2 参資
異形棒鋼 |  | 6.5
ｔ
鉄筋ｽｸﾗｯﾌﾟ控除 | [5 empty] | 別紙 00-0439
1
式
鉄筋加工組立 | RC壁式構造 |  |  |  |  | 代価表 0015
| 階高3.5～4.0ｍ程度 形状単純 | 32.8
ｔ
鉄筋運搬費 | 4ｔ車 30㎞程度 |  |  |  |  | B0-436221 260701A-2 市場
32.8
ｔ
鉄筋ｶﾞｽ圧接 | [5 empty] | 別紙 00-0440
1
式
設備開口補強 | [5 empty] | 別紙 00-0441
1
式
計
建築工事 細目別内訳 | [5 empty] | 255
【付帯施設 Ａ】 |  | コンクリート |  |  | 躯体
名 称 | 摘 要 | 数 量 | 単位 | 単 価 | 金 額 | 備 考
生ｺﾝｸﾘｰﾄ | 呼び強度18 ｽﾗﾝﾌﾟ15 |  |  |  |  | B1-100025 260701A-2 独自
Ｓ３（相双５） |  | 11.9 |  |  |  | 捨ｺﾝ
ｍ3
生ｺﾝｸﾘｰﾄ | 呼び強度24 ｽﾗﾝﾌﾟ18 |  |  |  |  | 代価表 0047
Ｓ３（相双５） | 設計24+3 | 95.6 |  |  |  | 基礎
ｍ3
生ｺﾝｸﾘｰﾄ | 呼び強度24 ｽﾗﾝﾌﾟ18 |  |  |  |  | 代価表 0047
Ｓ３（相双５） | 設計24+3 | 25.3 |  |  |  | 土間
ｍ3
生ｺﾝｸﾘｰﾄ | 呼び強度24 ｽﾗﾝﾌﾟ18 |  |  |  |  | 代価表 0047
Ｓ３（相双５） | 設計24+3 | 122 |  |  |  | 地上
ｍ3
ｺﾝｸﾘ-ﾄ打設手間 | [5 empty] | 別紙 00-0442
1
式
ﾎﾟﾝﾌﾟ圧送 | [5 empty] | 別紙 00-0443
1
式
止水板 | H=250 |  |  |  |  | 建付帯Ａ-止水 1
|  | 18.6 |  |  |  | 見積
ｍ
計
建築工事 細目別内訳 | [5 empty] | 256
【付帯施設 Ａ】 |  | 型枠 |  |  | 躯体
名 称 | 摘 要 | 数 量 | 単位 | 単 価 | 金 額 | 備 考
型枠 | 普通合板型枠 |  |  |  |  | B0-434411 260701A-2 シ単
| - 基礎部 | 279
| - |  | ㎡
型枠 | 普通合板型枠 |  |  |  |  | 代価表 0016
| 壁式構造 地上軸部 | 339
| 階高3.5～4.0m程度 |  | ㎡
型枠 | 普通合板 曲面型枠 |  |  |  |  | 建付帯Ａ-型枠 1
| - 基礎部 | 76.6 |  |  |  | 見積
| - |  | ㎡
型枠 | 打放合板型枠B種 |  |  |  |  | B0-434411 260701A-2 補単
| 壁式構造 基礎部 | 27.4
| - |  | ㎡
型枠 | 打放合板型枠 B種 |  |  |  |  | 代価表 0017
| 壁式構造 地上軸部 | 9.3
| 階高3.5～4.0m程度 |  | ㎡
型枠 | 打放合板曲面型枠 B種 |  |  |  |  | 建付帯Ａ-型枠 2
| 壁式構造 地上軸部 | 11.8 |  |  |  | 見積
| 階高3.5～4.0m程度 |  | ㎡
型枠 | 打放合板型枠 A種 |  |  |  |  | 代価表 0018
| 壁式構造 地上軸部 | 238
| 階高3.5～4.0m程度 |  | ㎡
型枠 | 打放合板曲面型枠 A種 |  |  |  |  | 建付帯Ａ-型枠 3
| 壁式構造 地上軸部 | 118 |  |  |  | 見積
| 階高3.5～4.0m程度 |  | ㎡
型枠運搬費 | 4ｔ車 30㎞程度 往復 |  |  |  |  | B0-434421 260701A-2 市場
1099
㎡
型枠目地棒 | 打継目地 2段 |  |  |  |  | 代価表 0019
| 幅20×深さ20程度 | 36.7 |  |  |  | A006図
ｍ
型枠目地棒 | 打継目地 2段 |  |  |  |  | 代価表 0020
| 幅20×深さ20程度 | 26.2 |  |  |  | A006図
| 曲面 |  | ｍ
型枠目地棒 | 誘発目地 幅20×深さ20程度 |  |  |  |  | 代価表 0021
121
ｍ
型枠目地棒 | 水切目地 幅15×深さ20程度 |  |  |  |  | 代価表 0022
7.3
ｍ
型枠目地棒 | 水切目地 幅15 ×深さ20程度 |  |  |  |  | 代価表 0023
| 曲面 | 4.3
ｍ
排水溝止め枠 | H30～180 |  |  |  |  | 代価表 0024
54.3
ｍ
止水板 | 水膨張ｺﾞﾑ弾性ｼﾞｮｲﾝﾄｼｰﾙ材 |  |  |  |  | 建付帯Ａ-打継 1
1F打継目地 |  | 63 |  |  |  | 見積
|  |  | ｍ |  |  | A006図
計
建築工事 細目別内訳 | [5 empty] | 257
【付帯施設 Ａ】 |  | 型枠 |  |  | 外部仕上
名 称 | 摘 要 | 数 量 | 単位 | 単 価 | 金 額 | 備 考
打放し面補修 | A 種 ｺｰﾝ処理 目違いばらい無 |  |  |  |  | B0-134441 260701A-2 標準
|  | 178 |  |  |  | 撥水材塗布部
㎡
打放し面補修 | A種 ｺｰﾝ処理 目違いばらい無 |  |  |  |  | 代価表 0025
(曲面) |  | 118 |  |  |  | 撥水材塗布部
㎡
打放し面補修 | A 種 ｺｰﾝ処理 目違いばらい無 |  |  |  |  | B0-134441 260701A-2 標準
|  | 60.7 |  |  |  | 撥水材塗布部
㎡
打放し面補修 | B 種 ｺｰﾝ処理 部分目違いばらい |  |  |  |  | B0-134441 260701A-2 標準
9
㎡
打放し面補修 | B種 ｺｰﾝ処理 部分目違いばらい |  |  |  |  | 代価表 0026
(曲面) |  | 11.8
㎡
計
建築工事 細目別内訳 | [5 empty] | 258
【付帯施設 Ａ】 |  | 型枠 |  |  | 内部仕上
名 称 | 摘 要 | 数 量 | 単位 | 単 価 | 金 額 | 備 考
打放し面補修 | B 種 ｺｰﾝ処理 部分目違いばらい |  |  |  |  | B0-134441 260701A-2 標準
27.7
㎡
計
建築工事 細目別内訳 | [5 empty] | 259
【付帯施設 Ａ】 |  | 防水 |  |  | 外部
名 称 | 摘 要 | 数 量 | 単位 | 単 価 | 金 額 | 備 考
(屋根) | [5 empty] | (コメント)
超速硬化ｳﾚﾀﾝ露出 | 平場 |  |  |  |  | 建付帯Ａ-防水 1
防水 | 田島:ｵﾙﾀｯｸｽﾌﾟﾚｰ同等品 | 157 |  |  |  | 見積
㎡
超速硬化ｳﾚﾀﾝ露出 | 立上り |  |  |  |  | 建付帯Ａ-防水 2
防水 | 田島:ｵﾙﾀｯｸｽﾌﾟﾚｰ同等品 | 20.8 |  |  |  | 見積
㎡
笠木 | 平場 |  |  |  |  | 建付帯Ａ-防水 3
超速硬化ｳﾚﾀﾝ露出 | 田島:ｵﾙﾀｯｸｽﾌﾟﾚｰ同等品 | 13.8 |  |  |  | 見積
防水 |  |  | ㎡
排水溝 | 田島:ｵﾙﾀｯｸｽﾌﾟﾚｰ同等品 |  |  |  |  | 建付帯Ａ-防水 4
超速硬化ｳﾚﾀﾝ露出 |  | 9.8 |  |  |  | 見積
防水 |  |  | ㎡
(ｼｰﾘﾝｸﾞ) | [5 empty] | (コメント)
ｼｰﾘﾝｸﾞ | 一般部 ﾎﾟﾘｳﾚﾀﾝ系(PU-2) |  |  |  |  | B0-531614 260701A-2 市場
| 20×10 | 121 |  |  |  | 誘発目地
ｍ
ｼｰﾘﾝｸﾞ | 一般部 ﾎﾟﾘｳﾚﾀﾝ系(PU-2) |  |  |  |  | B0-531614 260701A-2 市場
| 10×10 | 63 |  |  |  | 打継目地
ｍ
ｼｰﾘﾝｸﾞ | 一般部 変成ｼﾘｺｰﾝ系(MS-2) |  |  |  |  | B0-531614 260701A-2 市場
| 10×10 | 7.4 |  |  |  | ｶﾞﾗﾘ周囲
ｍ
ｼｰﾘﾝｸﾞ | 一般部 変成ｼﾘｺｰﾝ系(MS-2) |  |  |  |  | B0-531614 260701A-2 市場
| 10×10 | 27.4 |  |  |  | 建具周囲
ｍ
計
建築工事 細目別内訳 | [5 empty] | 260
【付帯施設 Ａ】 |  | 防水 |  |  | 内部
名 称 | 摘 要 | 数 量 | 単位 | 単 価 | 金 額 | 備 考
(床) | [5 empty] | (コメント)
ﾋﾟｯﾄ床 | ｹｲ酸質系 |  |  |  |  | 建付帯Ａ-防水2 1
塗布防水 |  | 15.1 |  |  |  | 見積
㎡
ﾋﾟｯﾄ釜場 | ｹｲ酸質系 |  |  |  |  | 建付帯Ａ-防水2 2
塗布防水 |  | 2.9 |  |  |  | 見積
㎡
(壁) | [5 empty] | (コメント)
ﾋﾟｯﾄ壁 | ｹｲ酸質系 |  |  |  |  | 建付帯Ａ-防水2 3
塗布防水 |  | 25.3 |  |  |  | 見積
㎡
(ｼｰﾘﾝｸﾞ) | [5 empty] | (コメント)
ｼｰﾘﾝｸﾞ | 一般部 ｼﾘｺｰﾝ系(SR-1) |  |  |  |  | B0-531614 260701A-2 市場
| 10×10 | 15.1 |  |  |  | ﾗｲﾆﾝｸﾞ甲板廻り
ｍ
ｼｰﾘﾝｸﾞ | 一般部 ｼﾘｺｰﾝ系(SR-1) |  |  |  |  | B0-531614 260701A-2 市場
| 10×10 | 3.3 |  |  |  | 水廻り
ｍ
計
建築工事 細目別内訳 | [5 empty] | 261
【付帯施設 Ａ】 |  | 木 |  |  | 仕上
名 称 | 摘 要 | 数 量 | 単位 | 単 価 | 金 額 | 備 考
（ 内部 ） | [5 empty] | (コメント)
(壁) | [5 empty] | (コメント)
壁 | 厚12+12 突付け LGS面 |  |  |  |  | 代価表 0027
耐水合板張り |  | 5.3
㎡
ﾗｲﾆﾝｸﾞ | 厚12+12 突付け LGS面 |  |  |  |  | 代価表 0028
耐水合板張り |  | 6.9
㎡
計
建築工事 細目別内訳 | [5 empty] | 262
【付帯施設 Ａ】 |  | 屋根及びとい |  |  | 外部
名 称 | 摘 要 | 数 量 | 単位 | 単 価 | 金 額 | 備 考
ﾙｰﾌﾄﾞﾚｲﾝ | 鋳鉄製 縦型ろく屋根用 |  |  |  |  | 代価表 0029
| 径75 塗膜防水用 | 2
| 樹脂系塗装･ｱﾝｶｰ共 |  | か所
鋼管とい | 配管用炭素鋼管(白管) 80A |  |  |  |  | 建付帯Ａ-樋 1
| 発泡ﾌﾟﾗｽﾁｯｸ保温材(t20)共 | 5.9 |  |  |  | 見積
ｍ
雨水排水管 | VP管 φ75 |  |  |  |  | 代価表 0048
|  | 25.2 |  |  |  | 物価資料
ｍ
計
建築工事 細目別内訳 | [5 empty] | 263
【付帯施設 Ａ】 |  | 金属 |  |  | 内部
名 称 | 摘 要 | 数 量 | 単位 | 単 価 | 金 額 | 備 考
(床) | [5 empty] | (コメント)
見切縁 | ｽﾃﾝﾚｽ HL L-50×50×5 |  |  |  |  | 建付帯Ａ-床見切 1
|  | 4.5 |  |  |  | 見積
ｍ
床点検口 | 屋内用 一般型充填用 ｱﾙﾐ製枠 |  |  |  |  | 建付帯Ａ-点検口 1
| ｽﾃﾝﾚｽ目地 鍵無 600角 | 2 |  |  |  | 見積
| 断熱仕様 |  | か所
ﾀﾗｯﾌﾟ打込 | ｽﾃﾝﾚｽ製 W400×φ22 ﾛｰﾚｯﾄ加工 |  |  |  |  | 代価表 0030
6
本
(壁) | [5 empty] | (コメント)
軽量鉄骨壁下地 | 65形 下地張りあり @300 |  |  |  |  | 代価表 0031
|  | 2.9 |  |  |  | ﾌｶｼ壁(1)
㎡
軽量鉄骨壁下地 | 65形 下地張りあり @450 |  |  |  |  | B0-435313 260701A-2 市場
|  | 5.3 |  |  |  | ﾌｶｼ壁(2)
㎡
軽量鉄骨壁下地 | 65形 下地張りあり @450 |  |  |  |  | B0-435313 260701A-2 市場
|  | 6.9 |  |  |  | ﾗｲﾆﾝｸﾞ
㎡
(天井) | [5 empty] | (コメント)
軽量鉄骨天井下地 | 19形(屋内) ふところ1.5ｍ未満 |  |  |  |  | B0-435416 260701A-2 市場
| 下地張りなし @300 ｲﾝｻｰﾄ別途 | 16.9
㎡
天井ｲﾝｻｰﾄ | 一般用 |  |  |  |  | B0-235492 260701A-2 標準
16.9
㎡
天井廻縁 | 塩化ﾋﾞﾆﾙ製 |  |  |  |  | B0-235421 260701A-2 協議
23.7
ｍ
天井廻縁 | 塩化ﾋﾞﾆﾙ製 |  |  |  |  | B0-235421 260701A-2 協議
|  | 62.6 |  |  |  | 複合板部
ｍ
天井廻縁(曲面) | 塩化ﾋﾞﾆﾙ製 |  |  |  |  | 代価表 0032
|  | 15.7 |  |  |  | 複合板部
ｍ
(その他) | [5 empty] | (コメント)
ｽﾁｰﾙ製額縁 | 180×30 |  |  |  |  | 建付帯Ａ-金属 1
|  | 7.4 |  |  |  | 見積
|  |  | ｍ |  |  | ｶﾞﾗﾘ周囲
計
建築工事 細目別内訳 | [5 empty] | 264
【付帯施設 Ａ】 |  | 左官 |  |  | 外部
名 称 | 摘 要 | 数 量 | 単位 | 単 価 | 金 額 | 備 考
(屋根) | [5 empty] | (コメント)
床ｺﾝｸﾘｰﾄ直均し | 金ごて 防水下地 |  |  |  |  | B0-536213 260701A-2 市場
仕上げ |  | 157
㎡
屋根笠木 | 金ごて 幅200 防水下地 |  |  |  |  | 代価表 0033
天端ｺﾝｸﾘｰﾄ直均し |  | 69.1
仕上げ |  |  | ｍ
屋根排水溝 | W100×H30～180 防水下地 |  |  |  |  | 代価表 0034
ｺﾝｸﾘｰﾄ直均し仕上 | 立上り補修共 | 25.5
げ |  |  | ｍ
屋根排水溝 | W500×H150 防水下地 |  |  |  |  | 代価表 0035
ｺﾝｸﾘｰﾄ直均し仕上 | 立上り補修共 | 1.1
げ |  |  | ｍ
(床) | [5 empty] | (コメント)
床 | 薄膜型摩耗性水性エポキシ樹脂系塗 |  |  |  |  | 建付帯Ａ-防塵 1
防塵塗装 | 床材 | 38.8 |  |  |  | 見積
㎡
(その他) | [5 empty] | (コメント)
ﾍﾞﾝﾁ天端 | 金ごて 疎水剤下地 |  |  |  |  | 代価表 0036
ｺﾝｸﾘｰﾄ直均し仕上 |  | 24.6
げ |  |  | ㎡
防水ﾓﾙﾀﾙ塗り | 仕上 |  |  |  |  | 代価表 0037
|  | 36.7 |  |  |  | 打継目地
|  |  | ｍ |  |  | A006図
防水ﾓﾙﾀﾙ塗り(曲 | 仕上 |  |  |  |  | 代価表 0038
面) |  | 26.2 |  |  |  | 打継目地
|  |  | ｍ |  |  | A006図
防水ﾓﾙﾀﾙ充填 | [5 empty] | 代価表 0039
|  | 7.4 |  |  |  | ｶﾞﾗﾘ周囲
ｍ
建具周囲防水 | 外部建具 |  |  |  |  | B0-536675 260701A-2 市場
ﾓﾙﾀﾙ充填 |  | 27.4
ｍ
計
建築工事 細目別内訳 | [5 empty] | 265
【付帯施設 Ａ】 |  | 左官 |  |  | 内部
名 称 | 摘 要 | 数 量 | 単位 | 単 価 | 金 額 | 備 考
(床) | [5 empty] | (コメント)
床ｺﾝｸﾘｰﾄ直均し | 金ごて 薄張物下地 |  |  |  |  | B0-536213 260701A-2 市場
仕上げ |  | 15.8
㎡
床ｺﾝｸﾘｰﾄ直均し | 金ごて 防水下地 |  |  |  |  | B0-536213 260701A-2 市場
仕上げ |  | 15.1 |  |  |  | ﾋﾟｯﾄ
㎡
ｺﾝｸﾘｰﾄ直均し仕上 | 金ごて 防水下地 |  |  |  |  | 代価表 0040
げ | 600×600 | 2 |  |  |  | ﾋﾟｯﾄ釜場
か所
床 | 薄膜型摩耗性水性エポキシ樹脂系 |  |  |  |  | 建付帯Ａ-防塵 2
防塵塗装 | 塗床材 | 101 |  |  |  | 見積
㎡
(その他) | [5 empty] | (コメント)
設備基礎天端 | 薄膜型摩耗性水性エポキシ樹脂系 |  |  |  |  | 建付帯Ａ-防塵 3
防塵塗装 | 塗床材 | 0.5 |  |  |  | 見積
㎡
設備基礎立上り | 薄膜型摩耗性水性エボキシ樹脂系 |  |  |  |  | 建付帯Ａ-防塵 4
防塵塗装 | 塗床材 | 0.3 |  |  |  | 見積
㎡
計
建築工事 細目別内訳 | [5 empty] | 266
【付帯施設 Ａ】 |  | 建具 |  |  | 鋼製建具
名 称 | 摘 要 | 数 量 | 単位 | 単 価 | 金 額 | 備 考
SD1-A | W1020×H2100 |  |  |  |  | 建付帯Ａ-鋼製建 1
片引き戸 |  | 2 |  |  |  | 見積
か所
SD2-A | W900×H2100 |  |  |  |  | 建付帯Ａ-鋼製建 2
片開きﾄﾞｱ |  | 1 |  |  |  | 見積
か所
計
建築工事 細目別内訳 | [5 empty] | 267
【付帯施設 Ａ】 |  | 建具 |  |  | シャッター
名 称 | 摘 要 | 数 量 | 単位 | 単 価 | 金 額 | 備 考
SS1-A | W3000×H2500 |  |  |  |  | 建付帯Ａ-ｼｬｯﾀｰ 1
軽量ｼｬｯﾀｰ | 枠共 | 1 |  |  |  | 見積
か所
計
建築工事 細目別内訳 | [5 empty] | 268
【付帯施設 Ａ】 |  | 塗装 |  |  | 外部
名 称 | 摘 要 | 数 量 | 単位 | 単 価 | 金 額 | 備 考
(外壁) | [5 empty] | (コメント)
壁 | ｺﾝｸﾘｰﾄ面 |  |  |  |  | 建付帯Ａ-撥水材 1
撥水材塗布 | 大日技研:ﾗﾝﾃﾞｯｸｽｺｰﾄWS疎水剤 | 291 |  |  |  | 見積
| 同等品 |  | ㎡
(軒天) | [5 empty] | (コメント)
軒天 | ｺﾝｸﾘｰﾄ面 |  |  |  |  | 建付帯Ａ-撥水材 2
撥水材塗布 | 大日技研:ﾗﾝﾃﾞｯｸｽｺｰﾄWS疎水剤 | 36.1 |  |  |  | 見積
| 同等品 |  | ㎡
(その他) | [5 empty] | (コメント)
ﾍﾞﾝﾁ天端 | ｺﾝｸﾘｰﾄ面 |  |  |  |  | 建付帯Ａ-撥水材 3
撥水材塗布 | 大日技研:ﾗﾝﾃﾞｯｸｽｺｰﾄWS疎水剤 | 29.4 |  |  |  | 見積
| 同等品 |  | ㎡
ﾍﾞﾝﾁ上裏 | ｺﾝｸﾘｰﾄ面 |  |  |  |  | 建付帯Ａ-撥水材 4
撥水材塗布 | 大日技研:ﾗﾝﾃﾞｯｸｽｺｰﾄWS疎水剤 | 24.6 |  |  |  | 見積
| 同等品 |  | ㎡
ＤＰ塗り | 鋼製建具面 1級 |  |  |  |  | 代価表 0041
| 素地ごしらえ及び下塗り別途 | 27.8 |  |  |  | ｼｬｯﾀｰ面
㎡
ＤＰ塗り | 鋼製建具面 1級 |  |  |  |  | 代価表 0041
| 素地ごしらえ及び下塗り別途 | 19.6
㎡
計
建築工事 細目別内訳 | [5 empty] | 269
【付帯施設 Ａ】 |  | 塗装 |  |  | 内部
名 称 | 摘 要 | 数 量 | 単位 | 単 価 | 金 額 | 備 考
(壁) | [5 empty] | (コメント)
ＥＰ塗り | けい酸ｶﾙｼｳﾑ板面 工程B種(一般) |  |  |  |  | B0-538822 260701A-2 市場
| 素地B種 | 125 |  |  |  | 壁
|  |  | ㎡ |  |  | A006図
ＥＰ吹付 | けい酸ｶﾙｼｳﾑ板面 工程B種(一般) |  |  |  |  | 代価表 0042
| 素地B種 | 23 |  |  |  | 梁型
|  |  | ㎡ |  |  | A006図
(天井) | [5 empty] | (コメント)
ＥＰ吹付 | けい酸ｶﾙｼｳﾑ板面 工程B種(見上) |  |  |  |  | 代価表 0043
| 素地B種 | 110 |  |  |  | A006図
㎡
(その他) | [5 empty] | (コメント)
ＳＯＰ吹付 | 鉄鋼面 工程B種 |  |  |  |  | 代価表 0044
(糸幅300㎜以下) | 錆止現場1回共 | 7.4 |  |  |  | ｶﾞﾗﾘ周囲額縁
|  |  | ｍ |  |  | A006図
計
建築工事 細目別内訳 | [5 empty] | 270
【付帯施設 Ａ】 |  | 内外装 |  |  | 内部
名 称 | 摘 要 | 数 量 | 単位 | 単 価 | 金 額 | 備 考
(床) | [5 empty] | (コメント)
ﾋﾞﾆﾙ床ｼｰﾄ | 無 地 厚さ2.0 複層ﾋﾞﾆﾙ床ｼｰﾄFS |  |  |  |  | B0-538213 260701A-2 補市
| 多湿部 熱溶接工法 - | 15.8
㎡
(壁) | [5 empty] | (コメント)
巾木 | 高さ60 厚さ2.0 |  |  |  |  | 代価表 0045
複層ﾋﾞﾆﾙ床ｼｰﾄ巻 |  | 21.1
上げ |  |  | ｍ
巾木 | [5 empty] | 代価表 0046
ｱﾙﾐ製見切 |  | 21.1
ｍ
壁 ｼｰｼﾞﾝｸﾞ | 厚12.5 不燃 |  |  |  |  | B0-538314 260701A-2 補市
せっこうﾎﾞｰﾄﾞ | 鋼製､木､ﾎﾞｰﾄﾞ下地 継目処理 | 2.9 |  |  |  | ﾌｶｼ壁
張り(GB-S) | - - |  | ㎡
壁 | 厚3.0 けい酸ｶﾙｼｳﾑ板面 |  |  |  |  | 建付帯Ａ-ﾒﾗﾐﾝ板 1
抗菌ﾒﾗﾐﾝ化粧合板 |  | 43.5 |  |  |  | 見積
張り |  |  | ㎡
ﾗｲﾆﾝｸﾞ壁 | 厚3.0 合板面 |  |  |  |  | 建付帯Ａ-ﾒﾗﾐﾝ板 2
抗菌ﾒﾗﾐﾝ化粧板張 |  | 6.9 |  |  |  | 見積
り |  |  | ㎡
壁 | ｱﾙﾐｼﾞｮｲﾅｰ 3R-7型 |  |  |  |  | 建付帯Ａ-ﾒﾗﾐﾝ板 3
入隅金物 |  | 18.4 |  |  |  | 見積
ｍ
(天井) | [5 empty] | (コメント)
天井 けい酸 | ﾀｲﾌﾟ2(ﾉﾝｱｽ)0.8FK 厚 8 |  |  |  |  | B0-538431 260701A-2 補市
ｶﾙｼｳﾑ板張り | 突付け | 16.9
㎡
(断熱材) | [5 empty] | (コメント)
壁 | ｽﾀｲﾛﾌｫｰﾑ 厚30 |  |  |  |  | 建付帯Ａ-断熱 1
ｽﾀｲﾛﾊﾟﾈﾙ打込複合 | けい酸ｶﾙｼｳﾑ板 厚8.0 | 150 |  |  |  | 見積
板 |  |  | ㎡
曲面壁 | ｽﾀｲﾛﾌｫｰﾑ 厚30 |  |  |  |  | 建付帯Ａ-断熱 2
ｽﾀｲﾛﾊﾟﾈﾙ打込複合 | けい酸ｶﾙｼｳﾑ板 厚8.0 | 46.7 |  |  |  | 見積
板 |  |  | ㎡
天井 | ｽﾀｲﾛﾌｫｰﾑ 厚30 |  |  |  |  | 建付帯Ａ-断熱 3
ｽﾀｲﾛﾊﾟﾈﾙ打込複合 | けい酸ｶﾙｼｳﾑ板 厚8.0 | 93.6 |  |  |  | 見積
板 |  |  | ㎡
壁 | 厚30 3種b |  |  |  |  | 建付帯Ａ-断熱 4
押出法ﾎﾟﾘｽﾁﾚﾝﾌｫｰ |  | 10.7 |  |  |  | 見積
ﾑ打込 |  |  | ㎡ |  |  | MWC
天井 | 厚30 3種b |  |  |  |  | 建付帯Ａ-断熱 5
押出法ﾎﾟﾘｽﾁﾚﾝﾌｫｰ |  | 18 |  |  |  | 見積
ﾑ打込 |  |  | ㎡ |  |  | WWC･MWC
天井 | 厚30 3種b |  |  |  |  | 建付帯Ａ-断熱 6
押出法ﾎﾟﾘｽﾁﾚﾝﾌｫｰ |  | 15.1 |  |  |  | 見積
ﾑ打込 |  |  | ㎡ |  |  | ﾋﾟｯﾄ
壁 | 厚30 3種b |  |  |  |  | 建付帯Ａ-断熱 7
押出法ﾎﾟﾘｽﾁﾚﾝﾌｫｰ |  | 11.1 |  |  |  | 見積
ﾑ接着貼り |  |  | ㎡ |  |  | ﾋﾟｯﾄ
計
建築工事 細目別内訳 | [5 empty] | 271
【付帯施設 Ａ】 |  | ユニット及びその他 |  |  | 外部
名 称 | 摘 要 | 数 量 | 単位 | 単 価 | 金 額 | 備 考
(サイン) | [5 empty] | (コメント)
E1 | ﾋﾟｸﾄ定点ｻｲﾝ（通路） 400Φ ｔ5+ |  |  |  |  | 建-サイン 16
| 1 ｱｸﾘﾙ板加工 | 1 |  |  |  | 見積
| 塗装仕上 塩ﾋﾞｼｰﾄ切文字加工 |  | か所
E2 | ﾋﾟｸﾄ定点ｻｲﾝ（壁面） H200/25/15 |  |  |  |  | 建-サイン 17
| 設定 ｼﾙｸ現場刷り | 2 |  |  |  | 見積
| １版 1C設定 |  | か所
C4 | 室名ｻｲﾝ（ﾊﾞｯｸﾔｰﾄﾞ） 文字H30 |  |  |  |  | 建-サイン 11
| 塩ﾋﾞｼｰﾄ切文字 | 1 |  |  |  | 見積
か所
(その他) | [5 empty] | (コメント)
ＯＡＧ-Ａ-1 | W1200×H350 |  |  |  |  | 建付帯Ａ-ガラリ 1
ｱﾙﾐｶﾞﾗﾘ |  | 1 |  |  |  | 見積
か所
ＥＡＧ-Ａ-1 | W1800×H350 |  |  |  |  | 建付帯Ａ-ガラリ 2
ｱﾙﾐｶﾞﾗﾘ |  | 1 |  |  |  | 見積
か所
計
建築工事 細目別内訳 | [5 empty] | 272
【付帯施設 Ａ】 |  | ユニット及びその他 |  |  | 内部
名 称 | 摘 要 | 数 量 | 単位 | 単 価 | 金 額 | 備 考
(トイレブース) | [5 empty] | (コメント)
TB1 | ﾒﾗﾐﾝ化粧板 片開戸2か所付 |  |  |  |  | 建付帯Ａ-ﾄｲﾚﾌﾞｰｽ 1
WWC | 延W5080×H2300 | 1 |  |  |  | 見積
か所
TB2 | ﾒﾗﾐﾝ化粧板 片開戸2か所付 |  |  |  |  | 建付帯Ａ-ﾄｲﾚﾌﾞｰｽ 2
MWCﾄｲﾚﾌﾞｰｽ | 延W4099×H2300 | 1 |  |  |  | 見積
か所
(その他) | [5 empty] | (コメント)
MWC | W1020×D450 |  |  |  |  | 建付帯Ａ-洗面 1
洗面ｶｳﾝﾀｰ | 片面幕板付 | 1 |  |  |  | 見積
か所
WWC | W1418×D450 |  |  |  |  | 建付帯Ａ-洗面 2
洗面ｶｳﾝﾀｰ | 片面幕板付 | 1 |  |  |  | 見積
か所
ﾗｲﾆﾝｸﾞ甲板 | ﾒﾗﾐﾝﾎﾟｽﾄﾌｫｰﾑ |  |  |  |  | 建付帯Ａ-ﾗｲﾆﾝｸﾞ 1
| 幅200 厚20 | 6.4 |  |  |  | 見積
ｍ
化粧鏡 | W500×H900 |  |  |  |  | 建付帯Ａ-鏡 1
|  | 3 |  |  |  | 見積
か所
L型ﾄｲﾚ手摺 | 700×600 SUS+軟式塩ﾋﾞ(材工共) |  |  |  |  | B1-101099 260701A-2 独自
2
か所
計
建築工事 細目別内訳 | [5 empty] | 273
【付帯施設 Ｂ】 |  | 直接仮設
名 称 | 摘 要 | 数 量 | 単位 | 単 価 | 金 額 | 備 考
遣方 | [5 empty] | 別紙 00-0444
1
式
墨出し | [5 empty] | 別紙 00-0445
1
式
養生 | [5 empty] | 別紙 00-0446
1
式
整理清掃後片付け | [5 empty] | 別紙 00-0447
1
式
外部足場 | [5 empty] | 別紙 00-0448
1
式
地足場 | [5 empty] | 別紙 00-0449
1
式
内部躯体足場 | [5 empty] | 別紙 00-0450
1
式
内部仕上足場 | [5 empty] | 別紙 00-0451
1
式
災害防止 | [5 empty] | 別紙 00-0452
1
式
仮設材運搬 | [5 empty] | 別紙 00-0453
1
式
計
建築工事 細目別内訳 | [5 empty] | 274
【付帯施設 Ｂ】 |  | 土工
名 称 | 摘 要 | 数 量 | 単位 | 単 価 | 金 額 | 備 考
根切り | つぼ,布掘り |  |  |  |  | 代価表 0052
| 深さ2.5m程度 | 918
| Ｈ4435～1240 |  | ｍ3
床付け | つぼ,布掘り |  |  |  |  | B0-432226 260701A-2 市場
205
㎡
埋戻し(B種) | - 発生土 |  |  |  |  | B0-432251 260701A-2 市場
545
ｍ3
建設発生土運搬 | ﾀﾞﾝﾌﾟﾄﾗｯｸ 10t積級 |  |  |  |  | B0-132623 260701A-2 標準
| ﾊﾞｯｸﾎｳ0.8m3 土砂 DID区間無し | 373
| 15.5㎞以下 |  | ｍ3
発生土処分 | [5 empty] | 建-発生土 1
|  | 373 |  |  |  | 見積
ｍ3
土工機械運搬 | [5 empty] | 別紙 00-0454
1
式
計
建築工事 細目別内訳 | [5 empty] | 275
【付帯施設 Ｂ】 |  | 地業 |  |  | 地業
名 称 | 摘 要 | 数 量 | 単位 | 単 価 | 金 額 | 備 考
砂利地業 | 再生ｸﾗｯｼｬﾗﾝ |  |  |  |  | B0-133421 260701A-2 標準
|  | 5.8 |  |  |  | 基礎下 t=60
ｍ3
砂利地業 | 再生ｸﾗｯｼｬﾗﾝ |  |  |  |  | B0-133421 260701A-2 標準
|  | 3.6 |  |  |  | 土間下 t=60
ｍ3
床下防湿層敷き | ﾎﾟﾘｴﾁﾚﾝﾌｨﾙﾑ 厚0.15 |  |  |  |  | B0-133713 260701A-2 標準
57.3
㎡
土間下断熱材敷き | 3種bA 厚さ30㎜ |  |  |  |  | B0-132292 260701A-2 協議
57.3
㎡
地中梁断熱材打込 | ｽﾀｲﾛﾌｫｰﾑ 厚さ30㎜ |  |  |  |  | 代価表 0014
50.9
㎡
基礎下 | ｴﾎﾟｺﾗﾑTaf工法 |  |  |  |  | 建付帯Ｂ-地盤改 1
地盤改良 | φ1600 |  |  |  |  | 見積
Fc=1500ｋN/㎡
L=2.56ｍ×21本
| L=2.46ｍ×4本 | 1
| L=1.71ｍ×12本 |  | 式
計
建築工事 細目別内訳 | [5 empty] | 276
【付帯施設 Ｂ】 |  | 鉄筋 |  |  | 躯体
名 称 | 摘 要 | 数 量 | 単位 | 単 価 | 金 額 | 備 考
鉄筋ｺﾝｸﾘｰﾄ用 | JIS G3112 SD295 D10 |  |  |  |  | B0-116131 260701A-2 参資
異形棒鋼 |  | 3.8
ｔ
鉄筋ｺﾝｸﾘｰﾄ用 | JIS G3112 SD295 D13 |  |  |  |  | B0-116131 260701A-2 参資
異形棒鋼 |  | 37.7
ｔ
鉄筋ｺﾝｸﾘｰﾄ用 | JIS G3112 SD295 D16 |  |  |  |  | B0-116131 260701A-2 参資
異形棒鋼 |  | 9
ｔ
鉄筋ｺﾝｸﾘｰﾄ用 | JIS G3112 SD345 D19 |  |  |  |  | B0-116131 260701A-2 参資
異形棒鋼 |  | 1.8
ｔ
鉄筋ｺﾝｸﾘｰﾄ用 | JIS G3112 SD345 D22 |  |  |  |  | B0-116131 260701A-2 参資
異形棒鋼 |  | 5.3
ｔ
鉄筋ｽｸﾗｯﾌﾟ控除 | [5 empty] | 別紙 00-0455
1
式
鉄筋加工組立 | RC壁式構造 |  |  |  |  | 代価表 0015
| 階高3.5～4.0ｍ程度 形状単純 | 55.4
ｔ
鉄筋運搬費 | 4ｔ車 30㎞程度 |  |  |  |  | B0-436221 260701A-2 市場
55.4
ｔ
鉄筋ｶﾞｽ圧接 | [5 empty] | 別紙 00-0456
1
式
梁貫通孔補強 | 人通口 材工共 |  |  |  |  | 別紙 00-0457
1
式
梁貫通孔補強 | 通気管･連通管 |  |  |  |  | 別紙 00-0458
1
式
設備開口補強 | [5 empty] | 別紙 00-0459
1
式
計
建築工事 細目別内訳 | [5 empty] | 277
【付帯施設 Ｂ】 |  | コンクリート |  |  | 躯体
名 称 | 摘 要 | 数 量 | 単位 | 単 価 | 金 額 | 備 考
生ｺﾝｸﾘｰﾄ | 呼び強度18 ｽﾗﾝﾌﾟ15 |  |  |  |  | B1-100025 260701A-2 独自
Ｓ３（相双５） |  | 13.2 |  |  |  | 捨ｺﾝ
ｍ3
生ｺﾝｸﾘｰﾄ | 呼び強度24 ｽﾗﾝﾌﾟ18 |  |  |  |  | 代価表 0047
Ｓ３（相双５） | 設計24+3 | 250 |  |  |  | 基礎
|  |  | ｍ3 |  |  | 199+51.4
生ｺﾝｸﾘｰﾄ | 呼び強度24 ｽﾗﾝﾌﾟ18 |  |  |  |  | 代価表 0047
Ｓ３（相双５） | 設計24+3 | 14.3 |  |  |  | 土間
ｍ3
生ｺﾝｸﾘｰﾄ | 呼び強度24 ｽﾗﾝﾌﾟ18 |  |  |  |  | 代価表 0047
Ｓ３（相双５） | 設計24+3 | 173 |  |  |  | 地上
|  |  | ｍ3 |  |  | 160+12.8
ｺﾝｸﾘ-ﾄ打設手間 | [5 empty] | 別紙 00-0460
1
式
ﾎﾟﾝﾌﾟ圧送 | [5 empty] | 別紙 00-0461
1
式
止水板 | H=250 |  |  |  |  | 建付帯Ｂ-止水 1
|  | 88 |  |  |  | 見積
ｍ
タケイ2号液 | [5 empty] | 建付帯Ｂ-コン 6
|  | 437 |  |  |  | 見積
ｍ3
投入手間 | [5 empty] | 建付帯Ｂ-コン 7
|  | 3 |  |  |  | 見積
回
地下設置床 | タケイ３液敷布浸透処理 |  |  |  |  | 建付帯Ｂ-コン 1
| ピット1Ｆ | 234 |  |  |  | 見積
㎡
地下接地壁 | 防水処理 タケイ３液敷布浸透処理 |  |  |  |  | 建付帯Ｂ-コン 2
| ピット1Ｆ | 554 |  |  |  | 見積
㎡
屋根外部床 | ワイヤーメッシュφ4 75角材工共 |  |  |  |  | 建付帯Ｂ-コン 3
| 及びタケイ３号液敷布浸透処理 | 234 |  |  |  | 見積
| 1Ｆ |  | ㎡
屋根外部立上り | 防水処理及びタケイ３号液敷布浸透 |  |  |  |  | 建付帯Ｂ-コン 4
| 処理 | 135 |  |  |  | 見積
| 1Ｆ |  | ㎡
水平打ち継ぎ | 防水処理及びタケイ３号液敷布浸透 |  |  |  |  | 建付帯Ｂ-コン 5
（接地壁・中断打 | 処理 | 91 |  |  |  | 見積
ち継ぎ） | 1Ｆ |  | ｍ
交通費・宿泊費・ | [5 empty] | 建付帯Ｂ-コン 8
諸経費 |  | 1 |  |  |  | 見積
式
計
建築工事 細目別内訳 | [5 empty] | 278
【付帯施設 Ｂ】 |  | 型枠 |  |  | 躯体
名 称 | 摘 要 | 数 量 | 単位 | 単 価 | 金 額 | 備 考
型枠 | 普通合板型枠 |  |  |  |  | B0-434411 260701A-2 シ単
| - 基礎部 | 588
| - |  | ㎡
型枠 | 普通合板型枠 |  |  |  |  | 代価表 0016
| 壁式構造 地上軸部 | 657
| 階高3.5～4.0m程度 |  | ㎡
型枠 | 打放合板型枠B種 |  |  |  |  | B0-434411 260701A-2 補単
| 壁式構造 基礎部 | 160
| - |  | ㎡
型枠 | 打放合板型枠 B種 |  |  |  |  | 代価表 0017
| 壁式構造 地上軸部 | 66.7
| 階高3.5～4.0m程度 |  | ㎡
型枠 | 打放合板型枠 A種 |  |  |  |  | 代価表 0018
| 壁式構造 地上軸部 | 294
| 階高3.5～4.0m程度 |  | ㎡
型枠運搬費 | 4ｔ車 30㎞程度 往復 |  |  |  |  | B0-434421 260701A-2 市場
1766
㎡
型枠目地棒 | 打継目地 2段 |  |  |  |  | 代価表 0019
| 幅20×深さ20程度 | 75.9 |  |  |  | A006図
ｍ
型枠目地棒 | 誘発目地 幅20×深さ20程度 |  |  |  |  | 代価表 0053
172
ｍ
型枠目地棒 | 水切目地 幅15×深さ20程度 |  |  |  |  | 代価表 0022
15.3
ｍ
排水溝止め枠 | H30～180 |  |  |  |  | 代価表 0024
90
ｍ
止水板 | 水膨張ｺﾞﾑ弾性ｼﾞｮｲﾝﾄｼｰﾙ材 |  |  |  |  | 建付帯Ｂ-打継 1
1F打継目地 |  | 75.9 |  |  |  | 見積
|  |  | ｍ |  |  | A006図
人通孔穴あけ | φ600 |  |  |  |  | 代価表 0070
3
か所
通気管 | φ100 VP管 |  |  |  |  | 代価表 0071
6
か所
連通管 | φ150半割 VP管 |  |  |  |  | 代価表 0072
6
か所
計
建築工事 細目別内訳 | [5 empty] | 279
【付帯施設 Ｂ】 |  | 型枠 |  |  | 外部仕上
名 称 | 摘 要 | 数 量 | 単位 | 単 価 | 金 額 | 備 考
打放し面補修 | A 種 ｺｰﾝ処理 目違いばらい無 |  |  |  |  | B0-134441 260701A-2 標準
|  | 288 |  |  |  | 撥水材塗布部
㎡
打放し面補修 | A種 ｺｰﾝ処理無 目違いばらい無 |  |  |  |  | 代価表 0054
|  | 5.7 |  |  |  | 撥水材塗布部
㎡
打放し面補修 | B 種 ｺｰﾝ処理 部分目違いばらい |  |  |  |  | B0-134441 260701A-2 標準
19.9
㎡
計
建築工事 細目別内訳 | [5 empty] | 280
【付帯施設 Ｂ】 |  | 型枠 |  |  | 内部仕上
名 称 | 摘 要 | 数 量 | 単位 | 単 価 | 金 額 | 備 考
打放し面補修 | B 種 ｺｰﾝ処理 部分目違いばらい |  |  |  |  | B0-134441 260701A-2 標準
207
㎡
計
建築工事 細目別内訳 | [5 empty] | 281
【付帯施設 Ｂ】 |  | 防水 |  |  | 外部
名 称 | 摘 要 | 数 量 | 単位 | 単 価 | 金 額 | 備 考
(ｼｰﾘﾝｸﾞ) | [5 empty] | (コメント)
ｼｰﾘﾝｸﾞ | 一般部 ﾎﾟﾘｳﾚﾀﾝ系(PU-2) |  |  |  |  | B0-531614 260701A-2 市場
| 20×10 | 172 |  |  |  | 誘発目地
ｍ
ｼｰﾘﾝｸﾞ | 一般部 ﾎﾟﾘｳﾚﾀﾝ系(PU-2) |  |  |  |  | B0-531614 260701A-2 市場
| 10×10 | 75.9 |  |  |  | 打継目地
ｍ
ｼｰﾘﾝｸﾞ | 一般部 変成ｼﾘｺｰﾝ系(MS-2) |  |  |  |  | B0-531614 260701A-2 市場
| 10×10 | 19.8 |  |  |  | ｶﾞﾗﾘ周囲
ｍ
ｼｰﾘﾝｸﾞ | 一般部 変成ｼﾘｺｰﾝ系(MS-2) |  |  |  |  | B0-531614 260701A-2 市場
| 10×10 | 45 |  |  |  | 建具周囲
ｍ
計
建築工事 細目別内訳 | [5 empty] | 282
【付帯施設 Ｂ】 |  | 防水 |  |  | 内部
名 称 | 摘 要 | 数 量 | 単位 | 単 価 | 金 額 | 備 考
(床) | [5 empty] | (コメント)
配線ﾋﾟｯﾄ床 | ｹｲ酸質系 |  |  |  |  | 建付帯Ｂ-防水2 1
塗布防水 |  | 72 |  |  |  | 見積
㎡
配線ﾋﾟｯﾄ釜場 | ｹｲ酸質系 |  |  |  |  | 建付帯Ｂ-防水2 2
塗布防水 |  | 5.8 |  |  |  | 見積
㎡
水槽床 | ｹｲ酸質系 |  |  |  |  | 建付帯Ｂ-防水2 3
塗布防水 |  | 52.5 |  |  |  | 見積
㎡
水槽釜場 | ｹｲ酸質系 |  |  |  |  | 建付帯Ｂ-防水2 4
塗布防水 |  | 4.3 |  |  |  | 見積
㎡
(壁) | [5 empty] | (コメント)
配線ﾋﾟｯﾄ壁 | ｹｲ酸質系 |  |  |  |  | 建付帯Ｂ-防水2 5
塗布防水 |  | 69.3 |  |  |  | 見積
㎡
水槽壁 | ｹｲ酸質系 |  |  |  |  | 建付帯Ｂ-防水2 6
塗布防水 |  | 83 |  |  |  | 見積
㎡
(ｼｰﾘﾝｸﾞ) | [5 empty] | (コメント)
ｼｰﾘﾝｸﾞ | 一般部 変成ｼﾘｺｰﾝ系(MS-2) |  |  |  |  | B0-531614 260701A-2 市場
| 10×10 | 54.2 |  |  |  | ｾﾒﾝﾄ板取合い壁
ｍ
計
建築工事 細目別内訳 | [5 empty] | 283
【付帯施設 Ｂ】 |  | 屋根及びとい |  |  | 外部
名 称 | 摘 要 | 数 量 | 単位 | 単 価 | 金 額 | 備 考
ﾙｰﾌﾄﾞﾚｲﾝ | 鋳鉄製 縦型ろく屋根用 |  |  |  |  | 代価表 0029
| 径75 塗膜防水用 | 3
| 樹脂系塗装･ｱﾝｶｰ共 |  | か所
鋼管とい | 配管用炭素鋼管(白管) 80A |  |  |  |  | 建付帯Ｂ-樋 1
| 発泡ﾌﾟﾗｽﾁｯｸ保温材(t20)共 | 11.2 |  |  |  | 見積
ｍ
雨水排水管 | VP管 φ75 |  |  |  |  | 代価表 0048
|  | 8.5 |  |  |  | 物価資料
ｍ
計
建築工事 細目別内訳 | [5 empty] | 284
【付帯施設 Ｂ】 |  | 金属 |  |  | 内部
名 称 | 摘 要 | 数 量 | 単位 | 単 価 | 金 額 | 備 考
(床) | [5 empty] | (コメント)
ノンスリップ | ｽﾃﾝﾚｽ製 ｴﾝﾄﾞ無し 幅35 |  |  |  |  | 代価表 0051
11
ｍ
床点検口 | 屋内用 一般型充填用 ｱﾙﾐ製枠 |  |  |  |  | 建付帯Ｂ-点検口 1
| ｽﾃﾝﾚｽ目地 鍵無 600角 | 3 |  |  |  | 見積
| 断熱仕様 |  | か所
ﾀﾗｯﾌﾟ打込 | ｽﾃﾝﾚｽ製 W400×φ22 ﾛｰﾚｯﾄ加工 |  |  |  |  | 代価表 0030
27
本
(壁) | [5 empty] | (コメント)
二重壁 | C-100×50×20×2.3 @1000 |  |  |  |  | 建付帯Ｂ-金属 1
鋼製下地 | 溶融亜鉛ﾒｯｷ | 82 |  |  |  | 見積
㎡
(天井) | [5 empty] | (コメント)
天井廻縁 | 塩化ﾋﾞﾆﾙ製 |  |  |  |  | B0-235421 260701A-2 協議
|  | 179 |  |  |  | 複合板部
ｍ
(その他) | [5 empty] | (コメント)
ｽﾁｰﾙ手摺 | H=1100 水平部 |  |  |  |  | 建付帯Ｂ-手摺 1
| 手摺:FB-9×38 |  |  |  |  | 見積
支柱:FB-9×38 @270
5
ｍ
ｽﾁｰﾙ手摺 | H=900 斜部 |  |  |  |  | 建付帯Ｂ-手摺 2
| 手摺:FB-9×38 |  |  |  |  | 見積
支柱:FB-9×38 @270
1.4
ｍ
ｽﾁｰﾙ製額縁 | 385×30 |  |  |  |  | 建付帯Ｂ-手摺 3
|  | 19.8 |  |  |  | 見積
|  |  | ｍ |  |  | ｶﾞﾗﾘ周囲
計
建築工事 細目別内訳 | [5 empty] | 285
【付帯施設 Ｂ】 |  | 左官 |  |  | 外部
名 称 | 摘 要 | 数 量 | 単位 | 単 価 | 金 額 | 備 考
(屋根) | [5 empty] | (コメント)
床ｺﾝｸﾘｰﾄ直均し | 金ごて 直均し仕上げ |  |  |  |  | B0-536213 260701A-2 市場
仕上げ |  | 220
㎡
屋根笠木 | 金ごて 幅200 仕上 |  |  |  |  | 代価表 0055
ｺﾝｸﾘｰﾄ直均し仕上 |  | 90.8
げ |  |  | ｍ
屋根排水溝 | W100×H30～180 仕上 |  |  |  |  | 代価表 0056
ｺﾝｸﾘｰﾄ直均し仕上 | 立上り補修共 | 42.3
げ |  |  | ｍ
屋根排水溝 | W500×H150 仕上 |  |  |  |  | 代価表 0057
ｺﾝｸﾘｰﾄ直均し仕上 | 立上り補修共 | 1.5
げ |  |  | ｍ
(床) | [5 empty] | (コメント)
床 | 薄膜型摩耗性水性エポキシ樹脂系塗 |  |  |  |  | 建付帯Ｂ-防塵 1
防塵塗装 | 床材 | 5.7 |  |  |  | 見積
㎡
(その他) | [5 empty] | (コメント)
設備基礎天端 | 薄膜型摩耗性水性エポキシ樹脂系塗 |  |  |  |  | 建付帯Ｂ-防塵 2
防塵塗装 | 床材 | 1.6 |  |  |  | 見積
㎡
設備基礎立上り | 薄膜型摩耗性水性エポキシ樹脂系塗 |  |  |  |  | 建付帯Ｂ-防塵 3
防塵塗装 | 床材 | 1.4 |  |  |  | 見積
㎡
防水ﾓﾙﾀﾙ塗り | 仕上 |  |  |  |  | 代価表 0037
|  | 75.9 |  |  |  | 打継目地
|  |  | ｍ |  |  | A006図
防水ﾓﾙﾀﾙ充填 | [5 empty] | 代価表 0039
|  | 19.8 |  |  |  | ｶﾞﾗﾘ周囲
ｍ
建具周囲防水 | 外部建具 |  |  |  |  | B0-536675 260701A-2 市場
ﾓﾙﾀﾙ充填 |  | 45
ｍ
計
建築工事 細目別内訳 | [5 empty] | 286
【付帯施設 Ｂ】 |  | 左官 |  |  | 内部
名 称 | 摘 要 | 数 量 | 単位 | 単 価 | 金 額 | 備 考
(床) | [5 empty] | (コメント)
床ｺﾝｸﾘｰﾄ直均し | 金ごて 直均し仕上げ |  |  |  |  | B0-536213 260701A-2 市場
仕上げ |  | 72 |  |  |  | 配線ﾋﾟｯﾄ
㎡
ﾋﾟｯﾄ釜場床 | 金ごて 防水下地 |  |  |  |  | 代価表 0058
ｺﾝｸﾘｰﾄ直均し仕上 | 600×600 | 4 |  |  |  | 配線ﾋﾟｯﾄ釜場
げ |  |  | か所
床ｺﾝｸﾘｰﾄ直均し | 金ごて 防水下地 |  |  |  |  | B0-536213 260701A-2 市場
仕上げ |  | 52.5 |  |  |  | 水槽
㎡
ｺﾝｸﾘｰﾄ直均し仕上 | 金ごて 防水下地 |  |  |  |  | 代価表 0040
げ | 600×600 | 3 |  |  |  | 水槽釜場
か所
二重壁内排水溝 | 金ごて 幅100×高さ100 厚30 |  |  |  |  | 代価表 0064
防水ﾓﾙﾀﾙ塗り |  | 27.1
ｍ
立上り天端床 | 幅100 金ごて 仕上 |  |  |  |  | 代価表 0059
ｺﾝｸﾘｰﾄ直均し仕上 |  | 27.1
げ |  |  | ｍ
防油堤内床 | 金ごて 塗床下地 |  |  |  |  | 代価表 0060
ｺﾝｸﾘｰﾄ直均し仕上 |  | 15.4
げ |  |  | ㎡
防油堤立上り天端 | 幅150 金ごて 塗床下地 |  |  |  |  | 代価表 0061
ｺﾝｸﾘｰﾄ直均し仕上 |  | 27.5
げ |  |  | ｍ
油貯桝床 | 金ごて 防食塗装下地 |  |  |  |  | 代価表 0062
ｺﾝｸﾘｰﾄ直均し仕上 | 300×300×H150 | 2
げ | 立上り補修共 |  | か所
防塵塗装 | 薄膜型摩耗性水性エポキシ樹脂系塗 |  |  |  |  | 建付帯Ｂ-防塵 5
| 床材 | 142 |  |  |  | 見積
㎡
踏面 | 薄膜型摩耗性水性エポキシ樹脂系塗 |  |  |  |  | 建付帯Ｂ-防塵 6
防塵塗装 | 床材 | 4.4 |  |  |  | 見積
㎡
立上り | 薄膜型摩耗性水性エポキシ樹脂系塗 |  |  |  |  | 建付帯Ｂ-防塵 7
防塵塗装 | 床材 | 8.2 |  |  |  | 見積
㎡
(その他) | [5 empty] | (コメント)
設備基礎天端 | 金ごて 塗床下地 |  |  |  |  | 代価表 0063
ｺﾝｸﾘｰﾄ直均し仕上 | 防油堤内 | 2.5 |  |  |  | 防油堤内基礎
げ |  |  | ㎡
設備基礎天端 | 薄膜型摩耗性水性エポキシ樹脂系塗 |  |  |  |  | 建付帯Ｂ-防塵 9
防塵塗装 | 床材 | 45.3 |  |  |  | 見積
㎡
設備基礎立上り | 薄膜型摩耗性水性エポキシ樹脂系塗 |  |  |  |  | 建付帯Ｂ-防塵 10
防塵塗装 | 床材 | 18.3 |  |  |  | 見積
㎡
建具周囲 | 内部建具 |  |  |  |  | B0-536674 260701A-2 市場
ﾓﾙﾀﾙ充填 |  | 0.9
ｍ
計
建築工事 細目別内訳 | [5 empty] | 287
【付帯施設 Ｂ】 |  | 建具 |  |  | 鋼製建具
名 称 | 摘 要 | 数 量 | 単位 | 単 価 | 金 額 | 備 考
SD1-B | W2500×H3000 |  |  |  |  | 建付帯Ｂ-鋼製建 1
両開きﾄﾞｱ |  | 1 |  |  |  | 見積
か所
SD2-B | W3500×H3000 |  |  |  |  | 建付帯Ｂ-鋼製建 2
両開きﾄﾞｱ |  | 1 |  |  |  | 見積
か所
SD3-B | W3500×H2500 |  |  |  |  | 建付帯Ｂ-鋼製建 3
両開きﾄﾞｱ |  | 1 |  |  |  | 見積
か所
SD4-B | W2000×H2500 |  |  |  |  | 建付帯Ｂ-鋼製建 4
両開きﾄﾞｱ |  | 1 |  |  |  | 見積
か所
SD5-B | W860×H2100 |  |  |  |  | 建付帯Ｂ-鋼製建 5
片開きﾄﾞｱ |  | 1 |  |  |  | 見積
か所
計
建築工事 細目別内訳 | [5 empty] | 288
【付帯施設 Ｂ】 |  | 塗装 |  |  | 外部
名 称 | 摘 要 | 数 量 | 単位 | 単 価 | 金 額 | 備 考
(外壁) | [5 empty] | (コメント)
撥水材塗布 | ｺﾝｸﾘｰﾄ面 |  |  |  |  | 建付帯Ｂ-撥水材 1
| 大日技研:ﾗﾝﾃﾞｯｸｽｺｰﾄWS疎水剤 | 288 |  |  |  | 見積
| 同等品 |  | ㎡
(軒天) | [5 empty] | (コメント)
軒天 | ｺﾝｸﾘｰﾄ面 |  |  |  |  | 建付帯Ｂ-撥水材 2
撥水材塗布 | 大日技研:ﾗﾝﾃﾞｯｸｽｺｰﾄWS疎水剤 | 5.7 |  |  |  | 見積
| 同等品 |  | ㎡
(その他) | [5 empty] | (コメント)
ＤＰ塗り | 鋼製建具面 1級 |  |  |  |  | 代価表 0041
| 素地ごしらえ及び下塗り別途 | 82.6
㎡
計
建築工事 細目別内訳 | [5 empty] | 289
【付帯施設 Ｂ】 |  | 塗装 |  |  | 内部
名 称 | 摘 要 | 数 量 | 単位 | 単 価 | 金 額 | 備 考
(壁) | [5 empty] | (コメント)
ＥＰ吹付 | けい酸ｶﾙｼｳﾑ板面 工程B種(一般) |  |  |  |  | 代価表 0042
| 素地B種 | 283 |  |  |  | A006図
㎡
ＥＰ吹付 | ｾﾒﾝﾄ板面 工程B種(一般) |  |  |  |  | 代価表 0065
| 素地B種 | 82 |  |  |  | A006図
|  |  | ㎡ |  |  | 二重壁
ＥＰ吹付 | けい酸ｶﾙｼｳﾑ板面 工程B種(一般) |  |  |  |  | 代価表 0042
| 素地B種 | 45.4 |  |  |  | A006図
|  |  | ㎡ |  |  | 梁型
(天井) | [5 empty] | (コメント)
ＥＰ吹付 | けい酸ｶﾙｼｳﾑ板面 工程B種(見上) |  |  |  |  | 代価表 0043
| 素地B種 | 191 |  |  |  | A006図
㎡
(その他) | [5 empty] | (コメント)
ＳＯＰ吹付 | 鉄鋼面 工程B種 塗料1種 |  |  |  |  | 代価表 0066
| 錆止工程A塗料As種(鉛･ｸﾛﾑﾌﾘｰ1種) | 8.4 |  |  |  | ｶﾞﾗﾘ周囲額縁
|  |  | ㎡ |  |  | A006図
ＳＯＰ吹付 | 鉄鋼面 工程B種 |  |  |  |  | 代価表 0044
(糸幅300㎜以下) | 錆止現場1回共 | 30.9 |  |  |  | 手摺
|  |  | ｍ |  |  | A006図
ＤＰ塗り | 鋼製建具面 1級 |  |  |  |  | 代価表 0041
| 素地ごしらえ及び下塗り別途 | 5.3 |  |  |  | 建具
㎡
計
建築工事 細目別内訳 | [5 empty] | 290
【付帯施設 Ｂ】 |  | 内外装 |  |  | 内部
名 称 | 摘 要 | 数 量 | 単位 | 単 価 | 金 額 | 備 考
(床) | [5 empty] | (コメント)
防食仕上材塗 | ｴﾎﾟｷｼ樹脂系 厚0.7 |  |  |  |  | 建付帯Ｂ-防食塗 1
| 1ﾌﾟﾗｲﾗｲﾆﾝｸﾞ工法 | 15.4 |  |  |  | 見積
㎡
立上り | ｴﾎﾟｷｼ樹脂系 厚0.7 |  |  |  |  | 建付帯Ｂ-防食塗 2
防食仕上材塗 | 1ﾌﾟﾗｲﾗｲﾆﾝｸﾞ工法 | 9 |  |  |  | 見積
㎡
立上り天端 | ｴﾎﾟｷｼ樹脂系 厚0.7 |  |  |  |  | 建付帯Ｂ-防食塗 3
防食仕上材塗 | 1ﾌﾟﾗｲﾗｲﾆﾝｸﾞ工法 | 4.1 |  |  |  | 見積
㎡
油貯桝 | ｴﾎﾟｷｼ樹脂系 厚0.7 |  |  |  |  | 建付帯Ｂ-防食塗 4
防食仕上材塗 | 1ﾌﾟﾗｲﾗｲﾆﾝｸﾞ工法 | 2 |  |  |  | 見積
| 300×300×H150 |  | か所
(壁) | [5 empty] | (コメント)
二重壁 | 厚15 |  |  |  |  | 建付帯Ｂ-成形板 1
押出成形ｾﾒﾝﾄ板張 |  | 82 |  |  |  | 見積
り |  |  | ㎡
(その他) | [5 empty] | (コメント)
設備基礎天端 | ｴﾎﾟｷｼ樹脂系 厚0.7 |  |  |  |  | 建付帯Ｂ-防食塗 5
防食仕上材塗 | 1ﾌﾟﾗｲﾗｲﾆﾝｸﾞ工法 | 2.5 |  |  |  | 見積
|  |  | ㎡ |  |  | 防油堤内
設備基礎立上り | ｴﾎﾟｷｼ樹脂系 厚0.7 |  |  |  |  | 建付帯Ｂ-防食塗 6
防食仕上材塗 | 1ﾌﾟﾗｲﾗｲﾆﾝｸﾞ工法 | 0.6 |  |  |  | 見積
|  |  | ㎡ |  |  | 防油堤内
防油堤立上り | ｴﾎﾟｷｼ樹脂系 厚0.7 |  |  |  |  | 建付帯Ｂ-防食塗 7
防食仕上材塗 | 1ﾌﾟﾗｲﾗｲﾆﾝｸﾞ工法 | 8.2 |  |  |  | 見積
|  |  | ㎡ |  |  | 外周部
(断熱材) | [5 empty] | (コメント)
壁 | ｽﾀｲﾛﾌｫｰﾑ 厚30 |  |  |  |  | 建付帯Ｂ-断熱 1
ｽﾀｲﾛﾊﾟﾈﾙ打込複合 | けい酸ｶﾙｼｳﾑ板 厚8.0 | 328 |  |  |  | 見積
板 |  |  | ㎡
天井 | ｽﾀｲﾛﾌｫｰﾑ 厚30 |  |  |  |  | 建付帯Ｂ-断熱 2
ｽﾀｲﾛﾊﾟﾈﾙ打込複合 | けい酸ｶﾙｼｳﾑ板 厚8.0 | 191 |  |  |  | 見積
板 |  |  | ㎡
壁 | 厚30 3種b |  |  |  |  | 建付帯Ｂ-断熱 3
押出法ﾎﾟﾘｽﾁﾚﾝﾌｫｰ |  | 82 |  |  |  | 見積
ﾑ打込 |  |  | ㎡ |  |  | 二重壁内
天井 | 厚30 3種b |  |  |  |  | 建付帯Ｂ-断熱 4
押出法ﾎﾟﾘｽﾁﾚﾝﾌｫｰ |  | 2.7 |  |  |  | 見積
ﾑ打込 |  |  | ㎡ |  |  | 二重壁内
天井 | 厚30 3種b |  |  |  |  | 建付帯Ｂ-断熱 5
押出法ﾎﾟﾘｽﾁﾚﾝﾌｫｰ |  | 123 |  |  |  | 見積
ﾑ打込 |  |  | ㎡ |  |  | 配線ﾋﾟｯﾄ
壁 | 厚30 3種b |  |  |  |  | 建付帯Ｂ-断熱 6
押出法ﾎﾟﾘｽﾁﾚﾝﾌｫｰ |  | 63.9 |  |  |  | 見積
ﾑ接着貼り |  |  | ㎡ |  |  | 配線ﾋﾟｯﾄ
計
建築工事 細目別内訳 | [5 empty] | 291
【付帯施設 Ｂ】 |  | ユニット及びその他 |  |  | 外部
名 称 | 摘 要 | 数 量 | 単位 | 単 価 | 金 額 | 備 考
(サイン) | [5 empty] | (コメント)
C4 | 室名ｻｲﾝ（ﾊﾞｯｸﾔｰﾄﾞ） 文字H30 |  |  |  |  | 建-サイン 11
| 塩ﾋﾞｼｰﾄ切文字 | 5 |  |  |  | 見積
か所
(その他) | [5 empty] | (コメント)
ﾏﾝﾎｰﾙ | φ600 鋳鉄製 防臭･防水型 |  |  |  |  | 建付帯Ｂ-ﾏﾝﾎｰﾙ 1
|  | 2 |  |  |  | 見積
か所
桝 | 600×600×H400 |  |  |  |  | 建付帯Ｂ-ﾏﾝﾎｰﾙ 2
| 砂利充填 | 2 |  |  |  | 見積
か所
ＥＡＧ-Ｂ-1 | W4000×H1500 |  |  |  |  | 建付帯Ｂ-ガラリ 1
ｱﾙﾐｶﾞﾗﾘ |  | 1 |  |  |  | 見積
か所
ＥＡＧ-Ｂ-2 | W400×H300 |  |  |  |  | 建付帯Ｂ-ガラリ 2
ｱﾙﾐｶﾞﾗﾘ |  | 1 |  |  |  | 見積
か所
ＥＡＧ-Ｂ-3 | W600×H300 |  |  |  |  | 建付帯Ｂ-ガラリ 3
ｱﾙﾐｶﾞﾗﾘ |  | 1 |  |  |  | 見積
か所
ＯＡＧ-Ｂ-1 | W2880×H1500 |  |  |  |  | 建付帯Ｂ-ガラリ 4
ｱﾙﾐｶﾞﾗﾘ |  | 1 |  |  |  | 見積
か所
計
建築工事 細目別内訳 | [5 empty] | 292
【付帯施設 Ｃ】 |  | 直接仮設
名 称 | 摘 要 | 数 量 | 単位 | 単 価 | 金 額 | 備 考
遣方 | [5 empty] | 別紙 00-0462
1
式
墨出し | [5 empty] | 別紙 00-0463
1
式
養生 | [5 empty] | 別紙 00-0464
1
式
整理清掃後片付け | [5 empty] | 別紙 00-0465
1
式
外部足場 | [5 empty] | 別紙 00-0466
1
式
地足場 | [5 empty] | 別紙 00-0467
1
式
内部躯体足場 | [5 empty] | 別紙 00-0468
1
式
内部仕上足場 | [5 empty] | 別紙 00-0469
1
式
災害防止 | [5 empty] | 別紙 00-0470
1
式
仮設材運搬 | [5 empty] | 別紙 00-0471
1
式
計
建築工事 細目別内訳 | [5 empty] | 293
【付帯施設 Ｃ】 |  | 土工
名 称 | 摘 要 | 数 量 | 単位 | 単 価 | 金 額 | 備 考
根切り | つぼ,布掘り |  |  |  |  | B0-432211 260701A-2 市場
| 深さ2.5m程度 | 371
ｍ3
床付け | つぼ,布掘り |  |  |  |  | B0-432226 260701A-2 市場
109
㎡
埋戻し(B種) | - 発生土 |  |  |  |  | B0-432251 260701A-2 市場
209
ｍ3
建設発生土運搬 | ﾀﾞﾝﾌﾟﾄﾗｯｸ 10t積級 |  |  |  |  | B0-132623 260701A-2 標準
| ﾊﾞｯｸﾎｳ0.8m3 土砂 DID区間有り | 162
| 11.0㎞以下 |  | ｍ3
発生土処分 | [5 empty] | 建-発生土 1
|  | 162 |  |  |  | 見積
ｍ3
土工機械運搬 | [5 empty] | 別紙 00-0472
1
式
計
建築工事 細目別内訳 | [5 empty] | 294
【付帯施設 Ｃ】 |  | 地業 |  |  | 地業
名 称 | 摘 要 | 数 量 | 単位 | 単 価 | 金 額 | 備 考
砂利地業 | 再生ｸﾗｯｼｬﾗﾝ |  |  |  |  | B0-133421 260701A-2 標準
|  | 6.5 |  |  |  | 基礎下 t=60
ｍ3
砂利地業 | 再生ｸﾗｯｼｬﾗﾝ |  |  |  |  | B0-133421 260701A-2 標準
|  | 5.9 |  |  |  | 土間下 t=60
ｍ3
床下防湿層敷き | ﾎﾟﾘｴﾁﾚﾝﾌｨﾙﾑ 厚0.15 |  |  |  |  | B0-133713 260701A-2 標準
98.7
㎡
土間下断熱材敷き | 3種bA 厚さ30㎜ |  |  |  |  | B0-132292 260701A-2 協議
98.7
㎡
地中梁断熱材打込 | ｽﾀｲﾛﾌｫｰﾑ 厚さ30㎜ |  |  |  |  | 代価表 0014
51.5
㎡
計
建築工事 細目別内訳 | [5 empty] | 295
【付帯施設 Ｃ】 |  | 鉄筋 |  |  | 躯体
名 称 | 摘 要 | 数 量 | 単位 | 単 価 | 金 額 | 備 考
鉄筋ｺﾝｸﾘｰﾄ用 | JIS G3112 SD295 D10 |  |  |  |  | B0-116131 260701A-2 参資
異形棒鋼 |  | 2.9
ｔ
鉄筋ｺﾝｸﾘｰﾄ用 | JIS G3112 SD295 D13 |  |  |  |  | B0-116131 260701A-2 参資
異形棒鋼 |  | 20.9
ｔ
鉄筋ｺﾝｸﾘｰﾄ用 | JIS G3112 SD295 D16 |  |  |  |  | B0-116131 260701A-2 参資
異形棒鋼 |  | 3.3
ｔ
鉄筋ｺﾝｸﾘｰﾄ用 | JIS G3112 SD345 D19 |  |  |  |  | B0-116131 260701A-2 参資
異形棒鋼 |  | 4.9
ｔ
鉄筋ｽｸﾗｯﾌﾟ控除 | [5 empty] | 別紙 00-0473
1
式
鉄筋加工組立 | RC壁式構造 |  |  |  |  | 代価表 0015
| 階高3.5～4.0ｍ程度 形状単純 | 30.7
ｔ
鉄筋運搬費 | 4ｔ車 30㎞程度 |  |  |  |  | B0-436221 260701A-2 市場
30.7
ｔ
鉄筋ｶﾞｽ圧接 | [5 empty] | 別紙 00-0474
1
式
設備開口補強 | [5 empty] | 別紙 00-0475
1
式
計
建築工事 細目別内訳 | [5 empty] | 296
【付帯施設 Ｃ】 |  | コンクリート |  |  | 躯体
名 称 | 摘 要 | 数 量 | 単位 | 単 価 | 金 額 | 備 考
生ｺﾝｸﾘｰﾄ | 呼び強度18 ｽﾗﾝﾌﾟ15 |  |  |  |  | B1-100025 260701A-2 独自
Ｓ３（相双５） |  | 10.4 |  |  |  | 捨ｺﾝ
ｍ3
生ｺﾝｸﾘｰﾄ | 呼び強度24 ｽﾗﾝﾌﾟ18 |  |  |  |  | 代価表 0047
Ｓ３（相双５） | 設計24+3 | 87.6 |  |  |  | 基礎
ｍ3
生ｺﾝｸﾘｰﾄ | 呼び強度24 ｽﾗﾝﾌﾟ18 |  |  |  |  | 代価表 0047
Ｓ３（相双５） | 設計24+3 | 24 |  |  |  | 土間
ｍ3
生ｺﾝｸﾘｰﾄ | 呼び強度24 ｽﾗﾝﾌﾟ18 |  |  |  |  | 代価表 0047
Ｓ３（相双５） | 設計24+3 | 108 |  |  |  | 地上
ｍ3
ｺﾝｸﾘ-ﾄ打設手間 | [5 empty] | 別紙 00-0476
1
式
ﾎﾟﾝﾌﾟ圧送 | [5 empty] | 別紙 00-0477
1
式
止水板 | H=250 |  |  |  |  | 建付帯Ｃ-止水 1
|  | 27.5 |  |  |  | 見積
ｍ
計
建築工事 細目別内訳 | [5 empty] | 297
【付帯施設 Ｃ】 |  | 型枠 |  |  | 躯体
名 称 | 摘 要 | 数 量 | 単位 | 単 価 | 金 額 | 備 考
型枠 | 普通合板型枠 |  |  |  |  | B0-434411 260701A-2 シ単
| - 基礎部 | 260
| - |  | ㎡
型枠 | 普通合板型枠 |  |  |  |  | 代価表 0016
| 壁式構造 地上軸部 | 381
| 階高3.5～4.0m程度 |  | ㎡
型枠 | 普通合板 曲面型枠 |  |  |  |  | 建付帯Ｃ-型枠 1
| - 基礎部 | 68 |  |  |  | 見積
| - |  | ㎡
型枠 | 打放合板型枠B種 |  |  |  |  | B0-434411 260701A-2 補単
| 壁式構造 基礎部 | 34.4
| - |  | ㎡
型枠 | 打放合板型枠 B種 |  |  |  |  | 代価表 0017
| 壁式構造 地上軸部 | 10
| 階高3.5～4.0m程度 |  | ㎡
型枠 | 打放合板型枠 A種 |  |  |  |  | 代価表 0018
| 壁式構造 地上軸部 | 174
| 階高3.5～4.0m程度 |  | ㎡
型枠 | 打放合板曲面型枠 B種 |  |  |  |  | 建付帯Ｃ-型枠 2
| 壁式構造 地上軸部 | 6.1 |  |  |  | 見積
| 階高3.5～4.0m程度 |  | ㎡
型枠 | 打放合板曲面型枠 A種 |  |  |  |  | 建付帯Ｃ-型枠 3
| 壁式構造 地上軸部 | 123 |  |  |  | 見積
| 階高3.5～4.0m程度 |  | ㎡
型枠運搬費 | 4ｔ車 30㎞程度 往復 |  |  |  |  | B0-434421 260701A-2 市場
1057
㎡
型枠目地棒 | 打継目地 2段 |  |  |  |  | 代価表 0019
| 幅20×深さ20程度 | 37.1 |  |  |  | A006図
ｍ
型枠目地棒 | 打継目地 2段 |  |  |  |  | 代価表 0020
| 幅20×深さ20程度 | 31.4 |  |  |  | A006図
| 曲面 |  | ｍ
型枠目地棒 | 誘発目地 幅20×深さ20程度 |  |  |  |  | 代価表 0053
131
ｍ
型枠目地棒 | 水切目地 幅15×深さ20程度 |  |  |  |  | 代価表 0022
10.5
ｍ
型枠目地棒 | 水切目地 幅15 ×深さ20程度 |  |  |  |  | 代価表 0023
| 曲面 | 2.6
ｍ
型枠目地棒 | 目切目地 幅15×深さ15 |  |  |  |  | 代価表 0078
5.9
ｍ
型枠目地棒 | 目切目地 幅15×深さ15 |  |  |  |  | 代価表 0079
| 曲面 | 20.3
ｍ
排水溝止め枠 | H30 曲面 |  |  |  |  | 代価表 0080
40.5
ｍ
壁欠込み枠 | W100×H50 |  |  |  |  | 代価表 0087
5.9
ｍ
止水板 | 水膨張ｺﾞﾑ弾性ｼﾞｮｲﾝﾄｼｰﾙ材 |  |  |  |  | 建付帯Ｃ-打継 1
1F打継目地 | A006図 | 68.5 |  |  |  | 見積
|  |  | ｍ |  |  | A006図
計
建築工事 細目別内訳 | [5 empty] | 298
【付帯施設 Ｃ】 |  | 型枠 |  |  | 外部仕上
名 称 | 摘 要 | 数 量 | 単位 | 単 価 | 金 額 | 備 考
打放し面補修 | A 種 ｺｰﾝ処理 目違いばらい無 |  |  |  |  | B0-134441 260701A-2 標準
|  | 154 |  |  |  | 撥水材塗布部
㎡
打放し面補修 | A種 ｺｰﾝ処理 目違いばらい無 |  |  |  |  | 代価表 0025
(曲面) |  | 123 |  |  |  | 撥水材塗布部
㎡
打放し面補修 | A 種 ｺｰﾝ処理 目違いばらい無 |  |  |  |  | B0-134441 260701A-2 標準
|  | 19.9 |  |  |  | 撥水材塗布部
㎡
打放し面補修 | B 種 ｺｰﾝ処理 部分目違いばらい |  |  |  |  | B0-134441 260701A-2 標準
9.9
㎡
打放し面補修 | B種 ｺｰﾝ処理 部分目違いばらい |  |  |  |  | 代価表 0026
(曲面) |  | 6.1
㎡
計
建築工事 細目別内訳 | [5 empty] | 299
【付帯施設 Ｃ】 |  | 型枠 |  |  | 内部仕上
名 称 | 摘 要 | 数 量 | 単位 | 単 価 | 金 額 | 備 考
打放し面補修 | B 種 ｺｰﾝ処理 部分目違いばらい |  |  |  |  | B0-134441 260701A-2 標準
34.6
㎡
計
建築工事 細目別内訳 | [5 empty] | 300
【付帯施設 Ｃ】 |  | 防水 |  |  | 外部
名 称 | 摘 要 | 数 量 | 単位 | 単 価 | 金 額 | 備 考
(屋根) | [5 empty] | (コメント)
超速硬化ｳﾚﾀﾝ露出 | 平場 |  |  |  |  | 建付帯Ｃ-防水 1
防水 | 田島:ｵﾙﾀｯｸｽﾌﾟﾚｰ同等品 | 135 |  |  |  | 見積
㎡
超速硬化ｳﾚﾀﾝ露出 | 立上り |  |  |  |  | 建付帯Ｃ-防水 2
防水 | 田島:ｵﾙﾀｯｸｽﾌﾟﾚｰ同等品 | 15.9 |  |  |  | 見積
㎡
笠木 | 平場 |  |  |  |  | 建付帯Ｃ-防水 3
超速硬化ｳﾚﾀﾝ露出 | 田島:ｵﾙﾀｯｸｽﾌﾟﾚｰ同等品 | 8 |  |  |  | 見積
防水 |  |  | ㎡
排水溝 | ｺﾝｸﾘｰﾄ面 |  |  |  |  | 建付帯Ｃ-防水 4
超速硬化ｳﾚﾀﾝ露出 | 田島:ｵﾙﾀｯｸｽﾌﾟﾚｰ同等品 | 3.2 |  |  |  | 見積
防水 |  |  | ㎡
壁排水溝 | 田島:ｵﾙﾀｯｸｽﾌﾟﾚｰ同等品 |  |  |  |  | 建付帯Ｃ-防水 5
超速硬化ｳﾚﾀﾝ露出 |  | 1.2 |  |  |  | 見積
防水 |  |  | ㎡
(ｼｰﾘﾝｸﾞ) | [5 empty] | (コメント)
ｼｰﾘﾝｸﾞ | 一般部 ﾎﾟﾘｳﾚﾀﾝ系(PU-2) |  |  |  |  | B0-531614 260701A-2 市場
| 20×10 | 131 |  |  |  | 誘発目地
ｍ
ｼｰﾘﾝｸﾞ | 一般部 ﾎﾟﾘｳﾚﾀﾝ系(PU-2) |  |  |  |  | B0-531614 260701A-2 市場
| 10×10 | 68.5 |  |  |  | 打継目地
ｍ
ｼｰﾘﾝｸﾞ | 一般部 変成ｼﾘｺｰﾝ系(MS-2) |  |  |  |  | B0-531614 260701A-2 市場
| 10×10 | 9.6 |  |  |  | ｶﾞﾗﾘ周囲
ｍ
ｼｰﾘﾝｸﾞ | 一般部 変成ｼﾘｺｰﾝ系(MS-2) |  |  |  |  | B0-531614 260701A-2 市場
| 10×10 | 38.5 |  |  |  | 建具周囲
ｍ
計
建築工事 細目別内訳 | [5 empty] | 301
【付帯施設 Ｃ】 |  | 防水 |  |  | 内部
名 称 | 摘 要 | 数 量 | 単位 | 単 価 | 金 額 | 備 考
(床) | [5 empty] | (コメント)
ﾋﾟｯﾄ床 | ｹｲ酸質系 |  |  |  |  | 建付帯Ｃ-防水2 1
塗布防水 |  | 17 |  |  |  | 見積
㎡
ﾋﾟｯﾄ釜場 | ｹｲ酸質系 |  |  |  |  | 建付帯Ｃ-防水2 2
塗布防水 |  | 2.9 |  |  |  | 見積
㎡
(壁) | [5 empty] | (コメント)
ﾋﾟｯﾄ壁 | ｹｲ酸質系 |  |  |  |  | 建付帯Ｃ-防水2 3
塗布防水 |  | 32.2 |  |  |  | 見積
㎡
(ｼｰﾘﾝｸﾞ) | [5 empty] | (コメント)
ｼｰﾘﾝｸﾞ | 一般部 ｼﾘｺｰﾝ系(SR-1) |  |  |  |  | B0-531614 260701A-2 市場
| 10×10 | 11.3 |  |  |  | ﾗｲﾆﾝｸﾞ甲板廻り
ｍ
ｼｰﾘﾝｸﾞ | 一般部 ｼﾘｺｰﾝ系(SR-1) |  |  |  |  | B0-531614 260701A-2 市場
| 10×10 | 2.8 |  |  |  | 水回り
ｍ
計
建築工事 細目別内訳 | [5 empty] | 302
【付帯施設 Ｃ】 |  | 木 |  |  | 仕上
名 称 | 摘 要 | 数 量 | 単位 | 単 価 | 金 額 | 備 考
(壁) | [5 empty] | (コメント)
壁 | 厚12+12 突付け LGS面 |  |  |  |  | 代価表 0027
耐水合板張り |  | 2.9
㎡
ﾗｲﾆﾝｸﾞ | 厚12+12 突付け LGS面 |  |  |  |  | 代価表 0028
耐水合板張り |  | 4.8
㎡
計
建築工事 細目別内訳 | [5 empty] | 303
【付帯施設 Ｃ】 |  | 金属 |  |  | 外部
名 称 | 摘 要 | 数 量 | 単位 | 単 価 | 金 額 | 備 考
(外壁) | [5 empty] | (コメント)
軽量鉄骨壁下地 | 65形(外部対応) 下地張りなし @300 |  |  |  |  | 代価表 0081
|  | 7.2 |  |  |  | ﾌｶｼ1
㎡
計
建築工事 細目別内訳 | [5 empty] | 304
【付帯施設 Ｃ】 |  | 金属 |  |  | 内部
名 称 | 摘 要 | 数 量 | 単位 | 単 価 | 金 額 | 備 考
(床) | [5 empty] | (コメント)
床点検口 | 屋内用 一般型充填用 ｱﾙﾐ製枠 |  |  |  |  | 建付帯Ｃ-点検口 1
| ｽﾃﾝﾚｽ目地 鍵無 600角 | 2 |  |  |  | 見積
| 断熱仕様 |  | か所
ﾀﾗｯﾌﾟ打込 | ｽﾃﾝﾚｽ製 W400×φ22 ﾛｰﾚｯﾄ加工 |  |  |  |  | 代価表 0030
6
本
(壁) | [5 empty] | (コメント)
軽量鉄骨壁下地 | 65形 下地張りあり @450 |  |  |  |  | B0-435313 260701A-2 市場
|  | 2.9 |  |  |  | ﾌｶｼ壁(2)
㎡
ﾗｲﾆﾝｸﾞ壁 | 65形 下地張りあり @450 |  |  |  |  | 代価表 0082
軽量鉄骨壁下地 |  | 4.8
㎡
(天井) | [5 empty] | (コメント)
軽量鉄骨天井下地 | 19形(屋内) ふところ1.5ｍ未満 |  |  |  |  | B0-435416 260701A-2 市場
| 下地張りなし @300 ｲﾝｻｰﾄ別途 | 38.8
㎡
天井ｲﾝｻｰﾄ | 一般用 |  |  |  |  | B0-235492 260701A-2 標準
38.8
㎡
天井廻縁 | 塩化ﾋﾞﾆﾙ製 |  |  |  |  | B0-235421 260701A-2 協議
43.7
ｍ
天井廻縁(曲面) | 塩化ﾋﾞﾆﾙ製 |  |  |  |  | 代価表 0032
8.4
ｍ
天井廻縁 | 塩化ﾋﾞﾆﾙ製 |  |  |  |  | B0-235421 260701A-2 協議
|  | 53.7 |  |  |  | 複合板部
ｍ
天井廻縁(曲面) | 塩化ﾋﾞﾆﾙ製 |  |  |  |  | 代価表 0032
|  | 6.8 |  |  |  | 複合板部
ｍ
(その他) | [5 empty] | (コメント)
ｽﾁｰﾙ製額縁 | 180×30 |  |  |  |  | 建付帯Ｃ-金属 1
|  | 9.6 |  |  |  | 見積
|  |  | ｍ |  |  | ｶﾞﾗﾘ周囲
計
建築工事 細目別内訳 | [5 empty] | 305
【付帯施設 Ｃ】 |  | 左官 |  |  | 外部
名 称 | 摘 要 | 数 量 | 単位 | 単 価 | 金 額 | 備 考
(屋根) | [5 empty] | (コメント)
床ｺﾝｸﾘｰﾄ直均し | 金ごて 防水下地 |  |  |  |  | B0-536213 260701A-2 市場
仕上げ |  | 135
㎡
屋根笠木 | 金ごて 幅200 防水下地 |  |  |  |  | 代価表 0083
ｺﾝｸﾘｰﾄ直均し仕上 |  | 39.9
げ |  |  | ｍ
屋根排水溝 | W100×H30 防水下地 |  |  |  |  | 代価表 0084
ｺﾝｸﾘｰﾄ直均し仕上 | 立上り補修共 | 20.3
げ |  |  | ｍ
(床) | [5 empty] | (コメント)
床 | 薄膜型摩耗性水性エポキシ樹脂系塗 |  |  |  |  | 建付帯Ｃ-防塵 1
防塵塗装 | 床材 | 20.4 |  |  |  | 見積
㎡
(外壁) | [5 empty] | (コメント)
天端 | 金ごて 幅200 撥水材下地 |  |  |  |  | 代価表 0085
ｺﾝｸﾘｰﾄ直均し仕上 |  | 27.6
げ |  |  | ｍ
(その他) | [5 empty] | (コメント)
防水ﾓﾙﾀﾙ塗り | 仕上 |  |  |  |  | 代価表 0037
|  | 37.1 |  |  |  | 打継目地
|  |  | ｍ |  |  | A006図
防水ﾓﾙﾀﾙ塗り(曲 | 仕上 |  |  |  |  | 代価表 0038
面) |  | 31.4 |  |  |  | 打継目地
|  |  | ｍ |  |  | A006図
防水ﾓﾙﾀﾙ充填 | [5 empty] | 代価表 0039
|  | 9.6 |  |  |  | ｶﾞﾗﾘ周囲
ｍ
建具周囲防水 | 外部建具 |  |  |  |  | B0-536675 260701A-2 市場
ﾓﾙﾀﾙ充填 |  | 43.1
ｍ
計
建築工事 細目別内訳 | [5 empty] | 306
【付帯施設 Ｃ】 |  | 左官 |  |  | 内部
名 称 | 摘 要 | 数 量 | 単位 | 単 価 | 金 額 | 備 考
(床) | [5 empty] | (コメント)
床ｺﾝｸﾘｰﾄ直均し | 金ごて 薄張物下地 |  |  |  |  | B0-536213 260701A-2 市場
仕上げ |  | 19.4
㎡
床ｺﾝｸﾘｰﾄ直均し | 金ごて 防水下地 |  |  |  |  | B0-536213 260701A-2 市場
仕上げ |  | 17 |  |  |  | ﾋﾟｯﾄ
㎡
ｺﾝｸﾘｰﾄ直均し仕上 | 金ごて 防水下地 |  |  |  |  | 代価表 0040
げ | 600×600 | 2 |  |  |  | ﾋﾟｯﾄ釜場
か所
防塵塗装 | 薄膜型摩耗性水性エポキシ樹脂系塗 |  |  |  |  | 建付帯Ｃ-防塵 2
| 床材 | 87.5 |  |  |  | 見積
㎡
(壁) | [5 empty] | (コメント)
(その他) | [5 empty] | (コメント)
設備基礎天端設備 | 薄膜型摩耗性水性エポキシ樹脂系塗 |  |  |  |  | 建付帯Ｃ-防塵 4
基礎 | 床材 | 0.3 |  |  |  | 見積
防塵塗装 |  |  | ㎡
設備基礎立上り設 | 薄膜型摩耗性水性エポキシ樹脂系塗 |  |  |  |  | 建付帯Ｃ-防塵 5
備基礎 | 床材 | 0.2 |  |  |  | 見積
防塵塗装 |  |  | ㎡
建具周囲 | 内部建具 |  |  |  |  | B0-536674 260701A-2 市場
ﾓﾙﾀﾙ充填 |  | 12 |  |  |  | 見積
ｍ
計
建築工事 細目別内訳 | [5 empty] | 307
【付帯施設 Ｃ】 |  | 建具 |  |  | 鋼製建具
名 称 | 摘 要 | 数 量 | 単位 | 単 価 | 金 額 | 備 考
SD1-C | W4000×H2100 |  |  |  |  | 建付帯Ｃ-鋼製建 1
両引分け戸 |  | 1 |  |  |  | 見積
か所
SD2-C | W920×H2100 |  |  |  |  | 建付帯Ｃ-鋼製建 2
片引き戸 |  | 2 |  |  |  | 見積
か所
SD3-C | W930×H2100 |  |  |  |  | 建付帯Ｃ-鋼製建 3
片開きﾄﾞｱ |  | 2 |  |  |  | 見積
か所
計
建築工事 細目別内訳 | [5 empty] | 308
【付帯施設 Ｃ】 |  | 建具 |  |  | 鋼製軽量建具
名 称 | 摘 要 | 数 量 | 単位 | 単 価 | 金 額 | 備 考
LSD1-C | W900×H2100 |  |  |  |  | 建付帯Ｃ-ＬＳＤ 1
片開きﾄﾞｱ |  | 2 |  |  |  | 見積
か所
計
建築工事 細目別内訳 | [5 empty] | 309
【付帯施設 Ｃ】 |  | 塗装 |  |  | 外部
名 称 | 摘 要 | 数 量 | 単位 | 単 価 | 金 額 | 備 考
(外壁) | [5 empty] | (コメント)
撥水材塗布 | ｺﾝｸﾘｰﾄ面 |  |  |  |  | 建付帯Ｃ-撥水材 1
| 大日技研:ﾗﾝﾃﾞｯｸｽｺｰﾄWS疎水剤 | 283 |  |  |  | 見積
| 同等品 |  | ㎡
ＥＰ塗り | けい酸ｶﾙｼｳﾑ板面 工程B種(一般) |  |  |  |  | B0-538822 260701A-2 市場
| 素地B種 | 7.2 |  |  |  | 外部用
㎡
(軒天) | [5 empty] | (コメント)
軒天 | ｺﾝｸﾘｰﾄ面 |  |  |  |  | 建付帯Ｃ-撥水材 2
撥水材塗布 | 大日技研:ﾗﾝﾃﾞｯｸｽｺｰﾄWS疎水剤 | 19.9 |  |  |  | 見積
| 同等品 |  | ㎡
(その他) | [5 empty] | (コメント)
ＤＰ塗り | 鋼製建具面 1級 |  |  |  |  | 代価表 0041
| 素地ごしらえ及び下塗り別途 | 45.9
㎡
計
建築工事 細目別内訳 | [5 empty] | 310
【付帯施設 Ｃ】 |  | 塗装 |  |  | 内部
名 称 | 摘 要 | 数 量 | 単位 | 単 価 | 金 額 | 備 考
(壁) | [5 empty] | (コメント)
ＥＰ吹付 | けい酸ｶﾙｼｳﾑ板面 工程B種(一般) |  |  |  |  | 代価表 0042
| 素地B種 | 125 |  |  |  | A006図
㎡
ＥＰ吹付 | けい酸ｶﾙｼｳﾑ板面 工程B種(一般) |  |  |  |  | 代価表 0042
| 素地B種 | 34.6 |  |  |  | 梁型
|  |  | ㎡ |  |  | A006図
(天井) | [5 empty] | (コメント)
ＥＰ吹付 | けい酸ｶﾙｼｳﾑ板面 工程B種(見上) |  |  |  |  | 代価表 0043
| 素地B種 | 96.5 |  |  |  | A006図
㎡
(その他) | [5 empty] | (コメント)
ＳＯＰ塗り | 鉄鋼面 工程B種 |  |  |  |  | 代価表 0575
(糸幅300㎜以下) | 錆止現場1回共 | 9.6 |  |  |  | ｶﾞﾗﾘ周囲額縁
|  |  | ｍ |  |  | A006図
ＤＰ塗り | 鋼製建具面 1級 |  |  |  |  | 代価表 0086
| 素地ごしらえ及び下塗り別途 | 11
㎡
計
建築工事 細目別内訳 | [5 empty] | 311
【付帯施設 Ｃ】 |  | 内外装 |  |  | 外部
名 称 | 摘 要 | 数 量 | 単位 | 単 価 | 金 額 | 備 考
(外壁) | [5 empty] | (コメント)
壁 けい酸 | ﾀｲﾌﾟ2(ﾉﾝｱｽ)0.8FK 厚12 |  |  |  |  | B0-538331 260701A-2 補市
ｶﾙｼｳﾑ板張り | 鋼製､木､ﾎﾞｰﾄﾞ下地 目透かし | 7.2 |  |  |  | ﾌｶｼ1
| - - |  | ㎡
計
建築工事 細目別内訳 | [5 empty] | 312
【付帯施設 Ｃ】 |  | 内外装 |  |  | 内部
名 称 | 摘 要 | 数 量 | 単位 | 単 価 | 金 額 | 備 考
(床) | [5 empty] | (コメント)
ﾋﾞﾆﾙ床ｼｰﾄ | 無 地 厚さ2.0 複層ﾋﾞﾆﾙ床ｼｰﾄFS |  |  |  |  | B0-538213 260701A-2 補市
| 多湿部 熱溶接工法 - | 19.4
㎡
(壁) | [5 empty] | (コメント)
巾木 | 高さ60 厚さ2.0 |  |  |  |  | 代価表 0045
複層ﾋﾞﾆﾙ床ｼｰﾄ巻 |  | 22.8 |  |  |  | 物価資料
上げ |  |  | ｍ |  |  | 物P.000・資P.000
巾木 | [5 empty] | 建付帯Ｃ-金属 2
ｱﾙﾐ製見切 |  | 22.8 |  |  |  | 見積
ｍ
壁 | 厚3.0 けい酸ｶﾙｼｳﾑ板面 |  |  |  |  | 建付帯Ｃ-ﾒﾗﾐﾝ板 1
抗菌ﾒﾗﾐﾝ化粧合板 |  | 51.7 |  |  |  | 見積
張り |  |  | ㎡
ﾗｲﾆﾝｸﾞ壁 | 厚3.0 合板面 |  |  |  |  | 建付帯Ｃ-ﾒﾗﾐﾝ板 2
抗菌ﾒﾗﾐﾝ化粧板張 |  | 4.8 |  |  |  | 見積
り |  |  | ㎡
入隅金物 | ｱﾙﾐｼﾞｮｲﾅｰ 3R-7型 |  |  |  |  | 建付帯Ｃ-ﾒﾗﾐﾝ板 3
|  | 18.4 |  |  |  | 見積
ｍ
(天井) | [5 empty] | (コメント)
天井 けい酸 | ﾀｲﾌﾟ2(ﾉﾝｱｽ)0.8FK 厚 8 |  |  |  |  | B0-538431 260701A-2 補市
ｶﾙｼｳﾑ板張り | 突付け | 38.8 |  |  |  | カタログ
㎡
(断熱材) | [5 empty] | (コメント)
壁 | ｽﾀｲﾛﾌｫｰﾑ 厚30 |  |  |  |  | 建付帯Ｃ-断熱 1
ｽﾀｲﾛﾊﾟﾈﾙ打込複合 | けい酸ｶﾙｼｳﾑ板 厚8.0 | 197 |  |  |  | 見積
板 |  |  | ㎡
曲面壁 | ｽﾀｲﾛﾌｫｰﾑ 厚30 |  |  |  |  | 建付帯Ｃ-断熱 2
ｽﾀｲﾛﾊﾟﾈﾙ打込複合 | けい酸ｶﾙｼｳﾑ板 厚8.0 | 40.1 |  |  |  | 見積
板 |  |  | ㎡
天井 | ｽﾀｲﾛﾌｫｰﾑ 厚30 |  |  |  |  | 建付帯Ｃ-断熱 3
ｽﾀｲﾛﾊﾟﾈﾙ打込複合 | けい酸ｶﾙｼｳﾑ板 厚8.0 | 57.7 |  |  |  | 見積
板 |  |  | ㎡
天井 | 厚30 3種b |  |  |  |  | 建付帯Ｃ-断熱 4
押出法ﾎﾟﾘｽﾁﾚﾝﾌｫｰ |  | 39 |  |  |  | 見積
ﾑ打込 |  |  | ㎡
天井 | 厚30 3種b |  |  |  |  | 建付帯Ｃ-断熱 5
押出法ﾎﾟﾘｽﾁﾚﾝﾌｫｰ |  | 17 |  |  |  | 見積
ﾑ打込 |  |  | ㎡ |  |  | ピット
壁 | 厚30 3種b |  |  |  |  | 建付帯Ｃ-断熱 6
押出法ﾎﾟﾘｽﾁﾚﾝﾌｫｰ |  | 14.1 |  |  |  | 見積
ﾑ接着貼り |  |  | ㎡ |  |  | ピット
計
建築工事 細目別内訳 | [5 empty] | 313
【付帯施設 Ｃ】 |  | ユニット及びその他 |  |  | 外部
名 称 | 摘 要 | 数 量 | 単位 | 単 価 | 金 額 | 備 考
(サイン) | [5 empty] | (コメント)
E1 | ﾋﾟｸﾄ定点ｻｲﾝ（通路） 400Φ ｔ5+ |  |  |  |  | 建-サイン 16
| 1 ｱｸﾘﾙ板加工 | 2 |  |  |  | 見積
| 塗装仕上 塩ﾋﾞｼｰﾄ切文字加工 |  | か所
E2 | ﾋﾟｸﾄ定点ｻｲﾝ（壁面） H200/25/15 |  |  |  |  | 建-サイン 17
| 設定 ｼﾙｸ現場刷り | 4 |  |  |  | 見積
| １版 1C設定 |  | か所
C4 | 室名ｻｲﾝ（ﾊﾞｯｸﾔｰﾄﾞ） 文字H30 |  |  |  |  | 建-サイン 11
| 塩ﾋﾞｼｰﾄ切文字 | 1 |  |  |  | 見積
か所
(その他) | [5 empty] | (コメント)
ｸﾗｲﾐﾝｸﾞﾎｰﾙﾄﾞ | W13000×H1700 |  |  |  |  | 建付帯Ｃ-ｸﾗｲﾐﾝ 1
|  | 1 |  |  |  | 見積
か所
SUS製M10ｲﾝｻｰﾄﾅｯﾄ | [5 empty] | 建付帯Ｃ-ｸﾗｲﾐ2 1
@500(ﾀﾃ･ﾖｺ)打込 |  | 1 |  |  |  | 見積
み |  |  | 式
ＯＡＧ-Ｃ-1 | W300×H2100 |  |  |  |  | 建付帯Ｃ-ガラリ 1
ｱﾙﾐｶﾞﾗﾘ |  | 1 |  |  |  | 見積
か所
ＯＡＧ-Ｃ-1 | W300×H2100 |  |  |  |  | 建付帯Ｃ-ガラリ 2
ｱﾙﾐｶﾞﾗﾘ |  | 1
か所
雨水桝 | 500×500×H1000 |  |  |  |  | 代価表 0077
SUSｸﾞﾚｰﾁﾝｸﾞ(600×600×t30)
細目ﾛｰﾚｯﾄ加工
1か所当り
2
か所
計
建築工事 細目別内訳 | [5 empty] | 314
【付帯施設 Ｃ】 |  | ユニット及びその他 |  |  | 内部
名 称 | 摘 要 | 数 量 | 単位 | 単 価 | 金 額 | 備 考
(トイレブース) | [5 empty] | (コメント)
TB1 | ﾒﾗﾐﾝ化粧板 片開戸2か所付 |  |  |  |  | 建付帯Ｃ-ﾄｲﾚﾌﾞｰｽ 1
MWCﾄｲﾚﾌﾞｰｽ | 延W6694×H2300 | 1 |  |  |  | 見積
か所
TB2 | ﾒﾗﾐﾝ化粧板 片開戸1か所付 |  |  |  |  | 建付帯Ｃ-ﾄｲﾚﾌﾞｰｽ 2
WWCﾄｲﾚﾌﾞｰｽ | 延W6036×H2300 | 1 |  |  |  | 見積
か所
(その他) | [5 empty] | (コメント)
WWC･MWC | W948×D450 |  |  |  |  | 建付帯Ｃ-洗面 1
洗面ｶｳﾝﾀｰ | 片面幕板付 | 2 |  |  |  | 見積
か所
ﾗｲﾆﾝｸﾞ甲板 | ﾒﾗﾐﾝﾎﾟｽﾄﾌｫｰﾑ |  |  |  |  | 建付帯Ｃ-ﾗｲﾆﾝｸﾞ 1
| 幅200 厚20 | 4.6 |  |  |  | 見積
ｍ
化粧鏡 | W500×H900 |  |  |  |  | 建付帯Ｃ-鏡 1
|  | 2 |  |  |  | 見積
か所
L型ﾄｲﾚ手摺 | 700×600 SUS+軟式塩ﾋﾞ(材工共) |  |  |  |  | B1-101099 260701A-2 独自
2
か所
計
建築工事 細目別内訳 | [5 empty] | 315
【付帯施設 Ｄ】 |  | 直接仮設
名 称 | 摘 要 | 数 量 | 単位 | 単 価 | 金 額 | 備 考
遣方 | [5 empty] | 別紙 00-0478
1
式
墨出し | [5 empty] | 別紙 00-0479
1
式
養生 | [5 empty] | 別紙 00-0480
1
式
整理清掃後片付け | [5 empty] | 別紙 00-0481
1
式
外部足場 | [5 empty] | 別紙 00-0482
1
式
地足場 | [5 empty] | 別紙 00-0483
1
式
内部躯体足場 | [5 empty] | 別紙 00-0484
1
式
内部仕上足場 | [5 empty] | 別紙 00-0485
1
式
災害防止 | [5 empty] | 別紙 00-0486
1
式
仮設材運搬 | [5 empty] | 別紙 00-0487
1
式
計
建築工事 細目別内訳 | [5 empty] | 316
【付帯施設 Ｄ】 |  | 土工
名 称 | 摘 要 | 数 量 | 単位 | 単 価 | 金 額 | 備 考
根切り | つぼ,布掘り |  |  |  |  | B0-432211 260701A-2 市場
| 深さ2.5m程度 | 342
ｍ3
床付け | つぼ,布掘り |  |  |  |  | B0-432226 260701A-2 市場
96.3
㎡
埋戻し(B種) | - 発生土 |  |  |  |  | B0-432251 260701A-2 市場
247
ｍ3
建設発生土運搬 | ﾀﾞﾝﾌﾟﾄﾗｯｸ 10t積級 |  |  |  |  | B0-132623 260701A-2 標準
| ﾊﾞｯｸﾎｳ0.8m3 土砂 DID区間無し | 95
| 15.5㎞以下 |  | ｍ3
発生土処分 | [5 empty] | 建-発生土 1
|  | 95 |  |  |  | 見積
ｍ3
土工機械運搬 | [5 empty] | 別紙 00-0488
1
式
計
建築工事 細目別内訳 | [5 empty] | 317
【付帯施設 Ｄ】 |  | 地業 |  |  | 地業
名 称 | 摘 要 | 数 量 | 単位 | 単 価 | 金 額 | 備 考
砂利地業 | 再生ｸﾗｯｼｬﾗﾝ |  |  |  |  | B0-133421 260701A-2 標準
|  | 4.5 |  |  |  | 基礎下 t=60～100
ｍ3
基礎下 | ｴﾎﾟｺﾗﾑTaf工法 |  |  |  |  | 建付帯Ｄ-地盤改 1
地盤改良 | φ1600 |  |  |  |  | 見積
Fc=1500ｋN/㎡
L=5.67ｍ×27本
1
式
計
建築工事 細目別内訳 | [5 empty] | 318
【付帯施設 Ｄ】 |  | 鉄筋 |  |  | 躯体
名 称 | 摘 要 | 数 量 | 単位 | 単 価 | 金 額 | 備 考
鉄筋ｺﾝｸﾘｰﾄ用 | JIS G3112 SD295 D10 |  |  |  |  | B0-116131 260701A-2 参資
異形棒鋼 |  | 0.1
ｔ
鉄筋ｺﾝｸﾘｰﾄ用 | JIS G3112 SD295 D13 |  |  |  |  | B0-116131 260701A-2 参資
異形棒鋼 |  | 10.9
ｔ
鉄筋ｺﾝｸﾘｰﾄ用 | JIS G3112 SD295 D16 |  |  |  |  | B0-116131 260701A-2 参資
異形棒鋼 |  | 4.3
ｔ
鉄筋ｺﾝｸﾘｰﾄ用 | JIS G3112 SD345 D19 |  |  |  |  | B0-116131 260701A-2 参資
異形棒鋼 |  | 4.2
ｔ
鉄筋ｽｸﾗｯﾌﾟ控除 | [5 empty] | 別紙 00-0489
1
式
鉄筋加工組立 | RCﾗｰﾒﾝ構造 |  |  |  |  | 代価表 0094
| 階高3.5～4.0ｍ程度 形状単純 | 18.8
ｔ
鉄筋運搬費 | 4ｔ車 30㎞程度 |  |  |  |  | B0-436221 260701A-2 市場
18.8
ｔ
鉄筋ｶﾞｽ圧接 | [5 empty] | 別紙 00-0490
1
式
計
建築工事 細目別内訳 | [5 empty] | 319
【付帯施設 Ｄ】 |  | コンクリート |  |  | 躯体
名 称 | 摘 要 | 数 量 | 単位 | 単 価 | 金 額 | 備 考
生ｺﾝｸﾘｰﾄ | 呼び強度18 ｽﾗﾝﾌﾟ15 |  |  |  |  | B1-100025 260701A-2 独自
Ｓ３（相双５） |  | 4.8 |  |  |  | 捨ｺﾝ
ｍ3
生ｺﾝｸﾘｰﾄ | 呼び強度24 ｽﾗﾝﾌﾟ18 |  |  |  |  | 代価表 0047
Ｓ３（相双５） | 設計24+3 | 57.7 |  |  |  | 基礎
ｍ3
生ｺﾝｸﾘｰﾄ | 呼び強度24 ｽﾗﾝﾌﾟ18 |  |  |  |  | 代価表 0047
Ｓ３（相双５） | 設計24+3 | 86.2 |  |  |  | 地上
ｍ3
ｺﾝｸﾘ-ﾄ打設手間 | [5 empty] | 別紙 00-0491
1
式
ﾎﾟﾝﾌﾟ圧送 | [5 empty] | 別紙 00-0492
1
式
計
建築工事 細目別内訳 | [5 empty] | 320
【付帯施設 Ｄ】 |  | 型枠 |  |  | 躯体
名 称 | 摘 要 | 数 量 | 単位 | 単 価 | 金 額 | 備 考
型枠 | 普通合板型枠 |  |  |  |  | B0-434411 260701A-2 シ単
| - 基礎部 | 127
| - |  | ㎡
型枠 | 普通合板型枠 |  |  |  |  | 代価表 0095
| ﾗｰﾒﾝ構造 地上軸部 | 64.5
| 階高3.5～4.0m程度 |  | ㎡
型枠 | 打放合板型枠 B種 |  |  |  |  | 代価表 0096
| ﾗｰﾒﾝ構造 地上軸部 | 2.9
| 階高3.5～4.0m程度 |  | ㎡
型枠 | 打放合板型枠 A種 |  |  |  |  | 代価表 0097
| ﾗｰﾒﾝ構造 地上軸部 | 323
| 階高3.5～4.0m程度 |  | ㎡
型枠運搬費 | 4ｔ車 30㎞程度 往復 |  |  |  |  | B0-434421 260701A-2 市場
517
㎡
型枠目地棒 | 打継目地 2段 |  |  |  |  | 代価表 0019
| 幅20×深さ20程度 | 67.7 |  |  |  | A006図
ｍ
型枠目地棒 | 水切目地 幅20×深さ20程度 |  |  |  |  | 代価表 0098
75.8
ｍ
計
建築工事 細目別内訳 | [5 empty] | 321
【付帯施設 Ｄ】 |  | 型枠 |  |  | 外部仕上
名 称 | 摘 要 | 数 量 | 単位 | 単 価 | 金 額 | 備 考
打放し面補修 | A 種 ｺｰﾝ処理 目違いばらい無 |  |  |  |  | B0-134441 260701A-2 標準
186
㎡
打放し面補修 | A種 ｺｰﾝ処理無 目違いばらい無 |  |  |  |  | 代価表 0054
137
㎡
打放し面補修 | B 種 ｺｰﾝ処理 部分目違いばらい |  |  |  |  | B0-134441 260701A-2 標準
2.9
㎡
計
建築工事 細目別内訳 | [5 empty] | 322
【付帯施設 Ｄ】 |  | 防水 |  |  | 外部
名 称 | 摘 要 | 数 量 | 単位 | 単 価 | 金 額 | 備 考
(屋根) | [5 empty] | (コメント)
超速硬化ｳﾚﾀﾝ露出 | 平場 |  |  |  |  | 建付帯Ｄ-防水 1
防水 | 田島:ｵﾙﾀｯｸｽﾌﾟﾚｰ同等品 | 137 |  |  |  | 見積
㎡
超速硬化ｳﾚﾀﾝ露出 | 平場 |  |  |  |  | 建付帯Ｄ-防水 2
防水 | 田島:ｵﾙﾀｯｸｽﾌﾟﾚｰ同等品 | 2.7 |  |  |  | 見積
|  |  | ㎡ |  |  | 柱型天端
超速硬化ｳﾚﾀﾝ露出 | 立上り |  |  |  |  | 建付帯Ｄ-防水 3
防水 | 田島:ｵﾙﾀｯｸｽﾌﾟﾚｰ同等品 | 2.9 |  |  |  | 見積
|  |  | ㎡ |  |  | 柱型立上り
(ｼｰﾘﾝｸﾞ) | [5 empty] | (コメント)
ｼｰﾘﾝｸﾞ | 一般部 ﾎﾟﾘｳﾚﾀﾝ系(PU-2) |  |  |  |  | B0-531614 260701A-2 市場
| 10×10 | 67.7 |  |  |  | 打継目地 雑
ｍ
計
建築工事 細目別内訳 | [5 empty] | 323
【付帯施設 Ｄ】 |  | 左官 |  |  | 外部
名 称 | 摘 要 | 数 量 | 単位 | 単 価 | 金 額 | 備 考
(屋根) | [5 empty] | (コメント)
床ｺﾝｸﾘｰﾄ直均し | 金ごて 防水下地 |  |  |  |  | B0-536213 260701A-2 市場
仕上げ |  | 137
㎡
柱型天端 | 金ごて 防水下地 |  |  |  |  | 代価表 0099
ｺﾝｸﾘｰﾄ直均し仕上 |  | 2.7
げ |  |  | ㎡
(外壁) | [5 empty] | (コメント)
塀天端 | 金ごて 幅200 撥水材下地 |  |  |  |  | 代価表 0100
ｺﾝｸﾘｰﾄ直均し仕上 |  | 15.4
げ |  |  | ｍ
(その他) | [5 empty] | (コメント)
打継目地 | 仕上 |  |  |  |  | 代価表 0101
防水ﾓﾙﾀﾙ塗り |  | 67.7 |  |  |  | A006図
ｍ
計
建築工事 細目別内訳 | [5 empty] | 324
【付帯施設 Ｄ】 |  | 塗装 |  |  | 外部
名 称 | 摘 要 | 数 量 | 単位 | 単 価 | 金 額 | 備 考
(外壁) | [5 empty] | (コメント)
見付 | ｺﾝｸﾘｰﾄ面 |  |  |  |  | 建付帯Ｄ-撥水材 1
撥水材塗布 | 大日技研:ﾗﾝﾃﾞｯｸｽｺｰﾄWS疎水剤 | 34.1 |  |  |  | 見積
| 同等品 |  | ㎡
塀 | ｺﾝｸﾘｰﾄ面 |  |  |  |  | 建付帯Ｄ-撥水材 2
撥水材塗布 | 大日技研:ﾗﾝﾃﾞｯｸｽｺｰﾄWS疎水剤 | 106 |  |  |  | 見積
| 同等品 |  | ㎡
柱型 | ｺﾝｸﾘｰﾄ面 |  |  |  |  | 建付帯Ｄ-撥水材 3
撥水剤塗布 | 大日技研:ﾗﾝﾃﾞｯｸｽｺｰﾄWS疎水剤 | 49 |  |  |  | 見積
| 同等品 |  | ㎡
(軒天) | [5 empty] | (コメント)
軒天 | ｺﾝｸﾘｰﾄ面 |  |  |  |  | 建付帯Ｄ-撥水材 4
撥水材塗布 | 大日技研:ﾗﾝﾃﾞｯｸｽｺｰﾄWS疎水剤 | 137 |  |  |  | 見積
| 同等品 |  | ㎡
計
建築工事 細目別内訳 | [5 empty] | 325
【外構】 |  | 敷地造成工
名 称 | 摘 要 | 数 量 | 単位 | 単 価 | 金 額 | 備 考
敷地造成工 | [5 empty] | (コメント)
掘削工 | 土砂掘削 積込 |  |  |  |  | 代価表 0007
2800
ｍ3
掘削工 | 積込 |  |  |  |  | 代価表 0008
100
ｍ3
掘削工 | 運搬捨土 |  |  |  |  | 代価表 0009
2900
ｍ3
作業残土処理工 | 作工物残土 |  |  |  |  | 建外構-残土処分 2
| 運搬共 | 400 |  |  |  | 見積
ｍ3
盛土工 | 路体盛土 |  |  |  |  | 代価表 0143
200
ｍ3
法面成形工 | 盛土法面整形 |  |  |  |  | 代価表 0006
160
㎡
土工機械運搬 | [5 empty] | 別紙 00-0493
1
式
計
建築工事 細目別内訳 | [5 empty] | 326
【外構】 |  | 準備工
名 称 | 摘 要 | 数 量 | 単位 | 単 価 | 金 額 | 備 考
伐開工 | [5 empty] | (コメント)
すき取 | 草の抜開 |  |  |  |  | 代価表 0106
| 刈り倒し及び15ｃｍ掘り起し | 2000
㎡
残土処分 | 運搬共 |  |  |  |  | 建外構-残土処分 1
|  | 200 |  |  |  | 見積
ｍ3
計
建築工事 細目別内訳 | [5 empty] | 327
【外構】 |  | 植栽基盤工
名 称 | 摘 要 | 数 量 | 単位 | 単 価 | 金 額 | 備 考
造成工 | [5 empty] | (コメント)
築山 | 発生土 |  |  |  |  | 代価表 0107
240
ｍ3
表面仕上げ | [5 empty] | 代価表 0138
650
㎡
小計 | [5 empty] | (小計)
表面盛土工 | [5 empty] | (コメント)
盛土 | 良質客土、t=10cm |  |  |  |  | 代価表 0139
5950
㎡
盛土 | 良質客土、t=30cm |  |  |  |  | 代価表 0140
1450
㎡
小計 | [5 empty] | (小計)
計
建築工事 細目別内訳 | [5 empty] | 328
【外構】 |  | 構造物撤去工
名 称 | 摘 要 | 数 量 | 単位 | 単 価 | 金 額 | 備 考
構造物取壊し工 | [5 empty] | (コメント)
コンクリート構造 | 鉄筋構造物 |  |  |  |  | 代価表 0117
物取壊し |  | 34.2
ｍ3
コンクリート構造 | 無鉄筋構造物 |  |  |  |  | 代価表 0118
物取壊し |  | 13.6
ｍ3
プラスチック類取 | プラスチック |  |  |  |  | 代価表 0142
壊し |  | 6.7
ｍ3
小計 | [5 empty] | (小計)
運搬処理工 | [5 empty] | (コメント)
発生材積込 | [5 empty] | 別紙 00-0504
1
式
発生材運搬 | [5 empty] | 別紙 00-0505
1
式
発生材処分 | [5 empty] | 別紙 00-0506
1
式
産業廃棄物税 | 対象：再資源化以外 |  |  |  |  | 県積算基準 1
1.7
|  |  | ｔ |  |  | (6.7×0.25)t
ｽｸﾗｯﾌﾟ | 鉄くず H2 |  |  |  |  | 建外構-物価資 1
|  | -0.4 |  |  |  | 物価資料
|  |  | ｔ |  |  | 物P795 積Ｐ77
小計 | [5 empty] | (小計)
計
建築工事 細目別内訳 | [5 empty] | 329
【外構】 |  | 擁壁工
名 称 | 摘 要 | 数 量 | 単位 | 単 価 | 金 額 | 備 考
場所打ち擁壁工 | [5 empty] | (コメント)
場所打ち逆T型擁 | 擁壁① |  |  |  |  | 別紙 00-0494
壁 | H=730,L=16.260m | 1
式
場所打ち逆T型擁 | 擁壁② |  |  |  |  | 別紙 00-0495
壁 | H=350～910,L=16.800m | 1
式
場所打ち逆T型擁 | RC塀①-1 |  |  |  |  | 別紙 00-0496
壁 | H=900,L=5.800m | 1
式
場所打ち逆T型擁 | RC塀①-2 |  |  |  |  | 別紙 00-0497
壁 | H=1300,L=8.000m | 1
式
場所打ち逆T型擁 | RC塀①-3 |  |  |  |  | 別紙 00-0498
壁 | H=1450,L=0.960m | 1
式
場所打ち逆T型擁 | RC塀② H=1500,L=4.000m |  |  |  |  | 別紙 00-0499
壁 |  | 1
式
場所打ち逆T型擁 | RC塀③ H=1630,L=16.700m |  |  |  |  | 別紙 00-0500
壁 |  | 1
式
場所打ち逆T型擁 | RC塀④ |  |  |  |  | 別紙 00-0501
壁 | H=2730 | 1
式
小計 | [5 empty] | (小計)
作業土工 | [5 empty] | (コメント)
根切り | 小規模土工 |  |  |  |  | B0-432211 260701A-2 補市
| - | 132
ｍ3
埋戻し(B種) | 小規模土工 発生土 |  |  |  |  | B0-432251 260701A-2 補市
97
ｍ3
小計 | [5 empty] | (小計)
計
建築工事 細目別内訳 | [5 empty] | 330
【外構】 |  | 植栽工
名 称 | 摘 要 | 数 量 | 単位 | 単 価 | 金 額 | 備 考
高木植栽工 | [5 empty] | (コメント)
カツラ | H=8.0 W=4.0 |  |  |  |  | 建外構-植栽 1
| 八ツ掛（丸太）支柱 | 1 |  |  |  | 見積
本
ソメイヨシノ | H=4.0 W=1.5 |  |  |  |  | 建外構-植栽 2
| 八ツ掛（唐竹）支柱 | 8 |  |  |  | 見積
本
センダン | H=4.0 W=1.5 株立ち |  |  |  |  | 建外構-植栽 3
| 八ツ掛（唐竹）支柱 | 1 |  |  |  | 見積
本
クリ | H=4.0 W=1.5 |  |  |  |  | 建外構-植栽 4
| 八ツ掛（唐竹）支柱 | 1 |  |  |  | 見積
本
シラカシ | H=4.0 W=1.5 |  |  |  |  | 建外構-植栽 5
| 八ツ掛（唐竹）支柱 | 3 |  |  |  | 見積
本
コナラ | H=4.0 C=0.5 W=4.0 |  |  |  |  | 建外構-植栽 6
| 八ツ掛（唐竹）支柱 | 4 |  |  |  | 見積
本
カシワ | H=4.0 C=0.4 W=3.0 |  |  |  |  | 建外構-植栽 7
| 八ツ掛（唐竹）支柱 | 3 |  |  |  | 見積
本
カワヅサクラ | H=3.0 W=1.2 |  |  |  |  | 建外構-植栽 49
| 八ツ掛（唐竹）支柱 | 3 |  |  |  | 見積
本
コブシ | H=3.0 W=1.2 |  |  |  |  | 建外構-植栽 8
| 八ツ掛（唐竹）支柱 | 6 |  |  |  | 見積
本
ヤマボウシ | H=3.0 W=1.2 |  |  |  |  | 建外構-植栽 9
| 八ツ掛（唐竹）支柱 | 4 |  |  |  | 見積
本
エゴノキ | H=3.0 W=1.2 |  |  |  |  | 建外構-植栽 10
| 八ツ掛（唐竹）支柱 | 5 |  |  |  | 見積
本
イロハモミジ | H=3.0 W=1.2 |  |  |  |  | 建外構-植栽 11
| 八ツ掛（唐竹）支柱 | 2 |  |  |  | 見積
本
ツリバナ | H=3.0 W=0.9 |  |  |  |  | 建外構-植栽 12
| 八ツ掛（唐竹）支柱 | 2 |  |  |  | 見積
本
クルミ | H=2.0 W=1.2 |  |  |  |  | 建外構-植栽 13
| 添柱形支柱（晒竹1本） | 1 |  |  |  | 見積
本
ヤマモモ | H=2.0 W=0.9 |  |  |  |  | 建外構-植栽 14
| 添柱形支柱（晒竹1本） | 2 |  |  |  | 見積
本
ゲッケイジュ | H=2.0 W=0.9 |  |  |  |  | 建外構-植栽 15
| 添柱形支柱（晒竹1本） | 2 |  |  |  | 見積
本
ジューンベリー | H=2.0 W=0.9 |  |  |  |  | 建外構-植栽 16
| 添柱形支柱（晒竹1本） | 8 |  |  |  | 見積
本
レモン | H=2.0 W=0.9 |  |  |  |  | 建外構-植栽 17
| 添柱形支柱（晒竹1本） | 1 |  |  |  | 見積
本
キンカン | H=2.0 W=0.9 |  |  |  |  | 建外構-植栽 18
| 添柱形支柱（晒竹1本） | 1 |  |  |  | 見積
本
建築工事 細目別内訳 | [5 empty] | 331
【外構】 |  | 植栽工
名 称 | 摘 要 | 数 量 | 単位 | 単 価 | 金 額 | 備 考
オリーブ | H=2.0 W=0.9 |  |  |  |  | 建外構-植栽 19
| 添柱形支柱（晒竹1本） | 2 |  |  |  | 見積
本
ビワ | H=2.0 W=0.9 |  |  |  |  | 建外構-植栽 20
| 添柱形支柱（晒竹1本） | 1 |  |  |  | 見積
本
クヌギ | H=2.0 W=0.9 |  |  |  |  | 建外構-植栽 21
| 添柱形支柱（晒竹1本） | 3 |  |  |  | 見積
本
ブドウ | H=1.5 |  |  |  |  | 建外構-植栽 22
| 添柱形支柱（晒竹1本） | 4 |  |  |  | 見積
本
ナツハゼ | H=1.5 W=0.9 |  |  |  |  | 建外構-植栽 24
| 添柱形支柱（晒竹1本） | 7 |  |  |  | 見積
本
ブルーベリー | H=1.5 W=0.9 株立ち |  |  |  |  | 建外構-植栽 23
| 晒竹3本支柱 | 6 |  |  |  | 見積
本
ミツバツツジ | H=1.5 W=0.9 株立ち |  |  |  |  | 建外構-植栽 25
| 晒竹3本支柱 | 4 |  |  |  | 見積
本
小計 | [5 empty] | (小計)
中低木植栽工 | [5 empty] | (コメント)
低木地被-Ａ | [5 empty] | (コメント)
フイリハクチョウ | H=0.4 W=0.2 |  |  |  |  | 建外構-植栽 26
ゲ |  | 564 |  |  |  | 見積
株
アベリア | H=0.4 W=0.3 |  |  |  |  | 建外構-植栽 27
|  | 564 |  |  |  | 見積
株
オタフクナンテン | H=0.3 |  |  |  |  | 建外構-植栽 28
| 10.5cmP | 1128 |  |  |  | 見積
株
低木地被-Ｂ | [5 empty] | (コメント)
ユキヤナギ | H=0.5 3本立ち |  |  |  |  | 建外構-植栽 29
|  | 152 |  |  |  | 見積
株
レンギョウ | H=0.5 2本立ち |  |  |  |  | 建外構-植栽 30
|  | 152 |  |  |  | 見積
株
低木地被-Ｃ | [5 empty] | (コメント)
アジサイ | H=0.5 3本立ち |  |  |  |  | 建外構-植栽 31
|  | 455 |  |  |  | 見積
株
ガクアジサイ | H=0.5 3本立ち |  |  |  |  | 建外構-植栽 32
|  | 93 |  |  |  | 見積
株
ツツジ | H=0.5 W=0.3 |  |  |  |  | 建外構-植栽 33
|  | 93 |  |  |  | 見積
株
建築工事 細目別内訳 | [5 empty] | 332
【外構】 |  | 植栽工
名 称 | 摘 要 | 数 量 | 単位 | 単 価 | 金 額 | 備 考
ニシキギ | H=0.5 W=0.3 |  |  |  |  | 建外構-植栽 34
|  | 93 |  |  |  | 見積
株
ジンチョウゲ | H=0.5 W=0.4 |  |  |  |  | 建外構-植栽 35
|  | 152 |  |  |  | 見積
株
ヒメウツギ | H=0.4 2本立ち |  |  |  |  | 建外構-植栽 36
|  | 448 |  |  |  | 見積
株
シルバープリペッ | H=0.5 W=0.3 |  |  |  |  | 建外構-植栽 37
ト |  | 715 |  |  |  | 見積
株
シモツケ | H=0.5 3本立ち |  |  |  |  | 建外構-植栽 38
|  | 548 |  |  |  | 見積
株
ギンバイカ | H=1.2 W=0.3 |  |  |  |  | 建外構-植栽 39
|  | 40 |  |  |  | 見積
株
小計 | [5 empty] | (小計)
地被類植栽工 | [5 empty] | (コメント)
ローズマリー | 9.0cmP |  |  |  |  | 建外構-植栽 40
|  | 16 |  |  |  | 見積
株
アーティチョーク | 9.0cmP |  |  |  |  | 建外構-植栽 41
|  | 9 |  |  |  | 見積
株
マーシュマロウ | 9.0cmP |  |  |  |  | 建外構-植栽 42
|  | 9 |  |  |  | 見積
株
フウチソウ | 9.0cmP |  |  |  |  | 建外構-植栽 43
|  | 372 |  |  |  | 見積
株
ヤブラン | 3芽立 |  |  |  |  | 建外構-植栽 44
| 10.5cmP | 1117 |  |  |  | 見積
株
フイリヤブラン | 3芽立 |  |  |  |  | 建外構-植栽 45
| 10.5cmP | 1419 |  |  |  | 見積
株
ツワブキ | 3枚葉 |  |  |  |  | 建外構-植栽 46
| 10.5cmP | 798 |  |  |  | 見積
株
リュウノヒゲ | 5芽立 |  |  |  |  | 建外構-植栽 47
| 10.5cmP | 1419 |  |  |  | 見積
株
張芝 | 良質芝 |  |  |  |  | 建外構-植栽 48
|  | 3569 |  |  |  | 見積
㎡
小計 | [5 empty] | (小計)
計
建築工事 細目別内訳 | [5 empty] | 333
【外構】 |  | 雨水排水設備工
名 称 | 摘 要 | 数 量 | 単位 | 単 価 | 金 額 | 備 考
側溝工 | [5 empty] | (コメント)
U型側溝 | 240×240 |  |  |  |  | 建外構-側溝 1
|  | 267 |  |  |  | 見積
ｍ
落蓋式側溝 | 300×300 |  |  |  |  | 建外構-側溝 2
| コンクリート蓋L500/10m枚グレーチ | 195 |  |  |  | 見積
| ング並目 |  | ｍ
落蓋式側溝 | 300×300 横断型 |  |  |  |  | 建外構-側溝 3
| コンクリート蓋L500/10m枚グレーチ | 29 |  |  |  | 見積
| ング並目 |  | ｍ
可変勾配側溝 | 300×300 |  |  |  |  | 建外構-側溝 4
| コンクリート蓋L500/10m枚グレーチ | 89 |  |  |  | 見積
| ング並目 |  | ｍ
可変勾配側溝 | 300×400 |  |  |  |  | 建外構-側溝 5
| コンクリート蓋L500/10m枚グレーチ | 57 |  |  |  | 見積
| ング並目 |  | ｍ
可変勾配側溝 | 300×500 |  |  |  |  | 建外構-側溝 6
| コンクリート蓋L500/10m枚グレーチ | 141 |  |  |  | 見積
| ング並目 |  | ｍ
可変勾配側溝 | 300×600 |  |  |  |  | 建外構-側溝 7
| コンクリート蓋L500/10m枚グレーチ | 74 |  |  |  | 見積
| ング並目 |  | ｍ
可変勾配側溝 | 300×700 |  |  |  |  | 建外構-側溝 8
| コンクリート蓋L500/10m枚グレーチ | 26 |  |  |  | 見積
| ング並目 |  | ｍ
小計 | [5 empty] | (小計)
管渠工 | [5 empty] | (コメント)
塩化ビニール管 | Vuφ200 |  |  |  |  | 建外構-管渠 1
|  | 115 |  |  |  | 見積
ｍ
塩化ビニール管 | Vuφ300 |  |  |  |  | 建外構-管渠 2
|  | 41 |  |  |  | 見積
ｍ
塩化ビニール管 | Vuφ350 |  |  |  |  | 建外構-管渠 3
|  | 158 |  |  |  | 見積
ｍ
遠心ボックスカル | CSBφ400 |  |  |  |  | 建外構-管渠 4
バート |  | 11 |  |  |  | 見積
ｍ
高密度ポリエチレ | PEφ100 |  |  |  |  | 建外構-管渠 5
ン製有孔管 |  | 846 |  |  |  | 見積
ｍ
高密度ポリエチレ | PEφ150 |  |  |  |  | 建外構-管渠 6
ン製有孔管 |  | 216 |  |  |  | 見積
ｍ
小計 | [5 empty] | (小計)
桝 工 | [5 empty] | (コメント)
プレキャスト集水 | □600*570H 壁厚100/底無し |  |  |  |  | 建外構-桝 1
桝 |  | 4 |  |  |  | 見積
基
建築工事 細目別内訳 | [5 empty] | 334
【外構】 |  | 雨水排水設備工
名 称 | 摘 要 | 数 量 | 単位 | 単 価 | 金 額 | 備 考
プレキャスト集水 | □600*720H 壁厚100/底無し |  |  |  |  | 建外構-桝 2
桝 |  | 18 |  |  |  | 見積
基
プレキャスト集水 | □600*720H 壁厚100/底無し |  |  |  |  | 建外構-桝 3
桝 |  | 2 |  |  |  | 見積
基
プレキャスト集水 | □600*870H 壁厚100/底無し |  |  |  |  | 建外構-桝 21
桝 |  | 12 |  |  |  | 見積
基
プレキャスト集水 | □600*1020H 壁厚100/底無し |  |  |  |  | 建外構-桝 22
桝 |  | 2 |  |  |  | 見積
基
桝蓋 | グレーチング蓋 |  |  |  |  | 建外構-桝 4
| 600×600用、T-14並目 | 25 |  |  |  | 見積
枚
桝蓋 | グレーチング蓋 |  |  |  |  | 建外構-桝 5
| 600×600用、T-25細目 | 13 |  |  |  | 見積
枚
プレキャスト集水 | □700*700H壁厚/底厚150 |  |  |  |  | 建外構-桝 6
桝 |  | 1 |  |  |  | 見積
基
プレキャスト集水 | □700*800H壁厚/底厚150 |  |  |  |  | 建外構-桝 7
桝 |  | 1 |  |  |  | 見積
基
プレキャスト集水 | □700*900H壁厚/底厚150 |  |  |  |  | 建外構-桝 8
桝 |  | 1 |  |  |  | 見積
基
プレキャスト集水 | □700*1000H壁厚/底厚150 |  |  |  |  | 建外構-桝 9
桝 |  | 1 |  |  |  | 見積
基
プレキャスト集水 | □700*1200H壁厚/底厚150 |  |  |  |  | 建外構-桝 10
桝 |  | 2 |  |  |  | 見積
基
桝蓋 | グレーチング蓋 |  |  |  |  | 建外構-桝 11
| 700×700用、T-6細 | 4 |  |  |  | 見積
| 目 |  | 枚
桝蓋 | グレーチング蓋 |  |  |  |  | 建外構-桝 12
| 700×700用、T-25細目 | 2 |  |  |  | 見積
枚
プレキャストマン | 底版ブロック |  |  |  |  | 建外構-桝 13
ホール | φ1.100 | 3 |  |  |  | 見積
基
プレキャストマン | 管取付壁ブロック φ900 |  |  |  |  | 建外構-桝 14
ホール |  | 3 |  |  |  | 見積
基
プレキャストマン | スラブⅠ |  |  |  |  | 建外構-桝 23
ホール |  | 1 |  |  |  | 見積
基
プレキャストマン | 斜壁ブロック φ900 H=300 |  |  |  |  | 建外構-桝 16
ホール |  | 1 |  |  |  | 見積
基
プレキャストマン | 斜壁ブロック φ600/900 H=450 |  |  |  |  | 建外構-桝 17
ホール |  | 1 |  |  |  | 見積
基
プレキャストマン | 調整リング |  |  |  |  | 建外構-桝 18
ホール | φ600 H=50 | 2 |  |  |  | 見積
基
プレキャストマン | 調整リング |  |  |  |  | 建外構-桝 19
ホール | φ600 H=100 | 2 |  |  |  | 見積
基
建築工事 細目別内訳 | [5 empty] | 335
【外構】 |  | 雨水排水設備工
名 称 | 摘 要 | 数 量 | 単位 | 単 価 | 金 額 | 備 考
プレキャストマン | 調整金具 |  |  |  |  | 建外構-桝 24
ホール | H＝25mm | 2 |  |  |  | 見積
基
プレキャストマン | 調整金具 |  |  |  |  | 建外構-桝 25
ホール | H＝45mm | 1 |  |  |  | 見積
基
プレキャストマン | 削孔VU |  |  |  |  | 建外構-桝 26
ホール | 350mm | 3 |  |  |  | 見積
基
プレキャストマン | 可とう継手VU |  |  |  |  | 建外構-桝 27
ホール | 350mm | 6 |  |  |  | 見積
基
桝蓋 | 鉄蓋・受枠 |  |  |  |  | 建外構-桝 20
|  | 3 |  |  |  | 見積
組
無収縮モルタル | 25kg |  |  |  |  | 建外構-桝 28
|  | 3 |  |  |  | 見積
袋
小計 | [5 empty] | (小計)
作業土工 | [5 empty] | (コメント)
根切り | 小規模土工 |  |  |  |  | B0-432211 260701A-2 補市
| - | 978
ｍ3
埋戻し(B種) | 小規模土工 発生土 |  |  |  |  | B0-432251 260701A-2 補市
536
ｍ3
計
建築工事 細目別内訳 | [5 empty] | 336
【外構】 |  | 園路広場設備工
名 称 | 摘 要 | 数 量 | 単位 | 単 価 | 金 額 | 備 考
舗装準備工 | [5 empty] | (コメント)
不陸整正 | 舗装材料無し |  |  |  |  | 代価表 0119
17303
㎡
アスファルト舗装 | [5 empty] | (コメント)
工
ｱｽﾌｧﾙﾄ舗装 | A-5-15 再生密粒 再生ｸﾗｯｼｬﾗﾝ |  |  |  |  | B0-331111 260701A-2 標準
| 1000-2500㎡未満 | 1954
㎡
小計 | [5 empty] | (小計)
ブロック舗装工 | [5 empty] | (コメント)
下層路盤工（車輛 | フィルター層（砂 ） |  |  |  |  | 代価表 0120
用） | t=5cm | 2345
㎡
下層路盤工（車輛 | 再生粒度調整砕石（RC-40） |  |  |  |  | 代価表 0121
用） | t=15cm | 2345
㎡
下層路盤工（車輛 | 透水シート |  |  |  |  | 代価表 0122
用） |  | 2345
㎡
下層路盤工（車輛 | 敷砂 |  |  |  |  | 代価表 0123
用） | t=3cm | 2345
㎡
表層（車輛用） | 遮熱透水性インターロッキングブロ |  |  |  |  | 建外構-インター 1
| ック舗装 | 2293 |  |  |  | 見積
| 300×300×ｔ=80 |  | ㎡
表層（車輛用） | 遮熱透水性インターロッキングブロ |  |  |  |  | 建外構-インター3 1
| ック舗装 | 52.5 |  |  |  | 見積
| 100×200×ｔ=80 |  | ㎡
下層路盤工（歩行 | フィルター層（砂） |  |  |  |  | 代価表 0124
用） | t=5cm | 1834
㎡
下層路盤工（歩行 | 再生粒度調整砕石（RC-40） |  |  |  |  | 代価表 0125
用） | t=10cm | 1834
㎡
下層路盤工（歩行 | 透水シート |  |  |  |  | 代価表 0126
用） |  | 1834
㎡
下層路盤工（歩行 | 敷砂 t=3cm |  |  |  |  | 代価表 0127
用） |  | 1834
㎡
表層（歩行用） | 遮熱透水性インターロッキングブロ |  |  |  |  | 建外構-インター 2
| ック舗装 | 1834 |  |  |  | 見積
| 300×300×ｔ=60 |  | ㎡
小計 | [5 empty] | (小計)
視覚障害者誘導用 | [5 empty] | (コメント)
ブロック工
下層路盤工（車輛 | フィルター層（砂） |  |  |  |  | 代価表 0128
用） | t=5cm | 10.8
㎡
建築工事 細目別内訳 | [5 empty] | 337
【外構】 |  | 園路広場設備工
名 称 | 摘 要 | 数 量 | 単位 | 単 価 | 金 額 | 備 考
下層路盤工（車輛 | 再生粒度調整砕石（RC-40） |  |  |  |  | 代価表 0121
用） | t=15cm | 10.8
㎡
下層路盤工（車輛 | 透水シート |  |  |  |  | 代価表 0122
用） |  | 10.8
㎡
下層路盤工（車輛 | 敷砂 |  |  |  |  | 代価表 0129
用） | t=3cm | 10.8
㎡
表層（車輛用） | 遮熱透水性インターロッキングブロ |  |  |  |  | 建外構-インター2 1
| ック舗装 | 10.8 |  |  |  | 見積
| 300×300×ｔ=80 |  | ㎡
下層路盤工（歩行 | フィルター層（砂 ） |  |  |  |  | 代価表 0130
用） | t=5cm | 13.8
㎡
下層路盤工（歩行 | 再生粒度調整砕石（RC-40） t=10cm |  |  |  |  | 代価表 0131
用） |  | 13.8
㎡
下層路盤工（歩行 | 透水シート |  |  |  |  | 代価表 0126
用） |  | 13.8
㎡
下層路盤工（歩行 | 敷砂 t=3cm |  |  |  |  | 代価表 0132
用） |  | 13.8
㎡
表層（歩行用） | 遮熱透水性インターロッキングブロ |  |  |  |  | 建外構-インター2 2
| ック舗装 | 13.8 |  |  |  | 見積
| 300×300×ｔ=60 |  | ㎡
小計 | [5 empty] | (小計)
緑化ブロック舗装 | [5 empty] | (コメント)
工
下層路盤工（車輛 | フィルター層（砂） |  |  |  |  | 代価表 0133
用） | t=10cm | 725
㎡
下層路盤工（車輛 | 再生粒度調整砕石（RC-40） t=16cm |  |  |  |  | 代価表 0134
用） |  | 725
㎡
下層路盤工（車輛 | 不織布 |  |  |  |  | 代価表 0135
用） |  | 725
㎡
下層路盤工（車輛 | 敷砂 t=2cm |  |  |  |  | 代価表 0136
用） |  | 725
㎡
表層（車輛用） | 緑化ブロック |  |  |  |  | 建外構-緑化ﾌﾞﾛｯｸ 1
| 298×298×ｔ=80 | 725 |  |  |  | 見積
㎡
小計 | [5 empty] | (小計)
土系舗装工 | [5 empty] | (コメント)
下層路盤工 | 再生粒度調整砕石（RC-40） |  |  |  |  | 代価表 0137
| t=10cm | 9865
㎡
クレイ舗装 | 土舗装 t=10cm |  |  |  |  | 建外構-土系舗装 1
|  | 428 |  |  |  | 見積
㎡
建築工事 細目別内訳 | [5 empty] | 338
【外構】 |  | 園路広場設備工
名 称 | 摘 要 | 数 量 | 単位 | 単 価 | 金 額 | 備 考
下層路盤工 | 再生粒度調整砕石（RC-40） |  |  |  |  | 代価表 0137
| t=10cm | 9437
㎡
ダスト舗装 | ダスト舗装 t=4cm |  |  |  |  | 建外構-土系舗装 2
|  | 9437 |  |  |  | 見積
㎡
小計 | [5 empty] | (小計)
木系舗装工 | [5 empty] | (コメント)
ウッドチップ舗装 | 間伐材ウッドチップ |  |  |  |  | 建外構-ｳｯﾄﾞ舗装 1
| t=20cm | 555 |  |  |  | 見積
㎡
小計 | [5 empty] | (小計)
園路縁石工 | [5 empty] | (コメント)
コンクリート縁石 | コンクリート縁石 |  |  |  |  | 代価表 0108
| 150×150×600 ショット仕上げ | 915
ｍ
コンクリート縁石 | コンクリート縁石（+50） |  |  |  |  | 代価表 0109
| 150×150×600 ショット仕上げ | 389
ｍ
コンクリート縁石 | コンクリート縁石（切下げ部 ） |  |  |  |  | 代価表 0110
| 150×170×600 ショット仕上げ | 1
ｍ
タイヤ止め | タイヤ止めブロック H100×W１６０ |  |  |  |  | 建外構-タイヤ止 1
| ×L600 | 122 |  |  |  | 見積
個
小計 | [5 empty] | (小計)
区画線工 | [5 empty] | (コメント)
溶融式区画線 | 駐車場区画線 |  |  |  |  | 建外構-区画線 1
| W=15cm 溶融式手動実線 | 255 |  |  |  | 見積
ｍ
溶融式区画線 | 横断歩道表示 |  |  |  |  | 建外構-区画線 2
| W=45cm L=2.70 溶融式手動実線 | 13.5 |  |  |  | 見積
ｍ
小計 | [5 empty] | (小計)
階段工 | [5 empty] | (コメント)
コンクリートブロ | 階段-1 |  |  |  |  | 代価表 0112
ック階段 | W=3.000 H170×16段 | 1
式
コンクリートブロ | 階段-2 |  |  |  |  | 代価表 0113
ック階段 | W=3.473 H140×4段 | 1
式
コンクリートブロ | 階段-3 |  |  |  |  | 代価表 0114
ック階段 | W=8.685 H120×3段 | 1
式
建築工事 細目別内訳 | [5 empty] | 339
【外構】 |  | 園路広場設備工
名 称 | 摘 要 | 数 量 | 単位 | 単 価 | 金 額 | 備 考
小計 | [5 empty] | (小計)
手摺工 | [5 empty] | (コメント)
手摺 | ステンレス支柱ダブルビーム |  |  |  |  | 建外構-手すり 1
| 左右1か所 | 1 |  |  |  | 見積
組
小計 | [5 empty] | (小計)
作業土工 | [5 empty] | (コメント)
根切り | 小規模土工 |  |  |  |  | B0-432211 260701A-2 補市
| - | 117
ｍ3
埋戻し(B種) | 小規模土工 発生土 |  |  |  |  | B0-432251 260701A-2 補市
72.4
ｍ3
小計 | [5 empty] | (小計)
計
建築工事 細目別内訳 | [5 empty] | 340
【外構】 |  | 遊戯施設設備工
名 称 | 摘 要 | 数 量 | 単位 | 単 価 | 金 額 | 備 考
小規模現場打遊具 | [5 empty] | (コメント)
工
砂場 | コンクリート現場打ち、ゴムチップ |  |  |  |  | 別紙 00-0502
| 仕上げ | 1
| W=180 ゴムチップ仕上げt=15 |  | 式
小計 | [5 empty] | (小計)
作業土工 | [5 empty] | (コメント)
根切り | 小規模土工 |  |  |  |  | B0-432211 260701A-2 補市
| - | 9.1
ｍ3
埋戻し(B種) | 小規模土工 発生土 |  |  |  |  | B0-432251 260701A-2 補市
4
ｍ3
小計 | [5 empty] | (小計)
計
建築工事 細目別内訳 | [5 empty] | 341
【外構】 |  | サービス設備整備工
名 称 | 摘 要 | 数 量 | 単位 | 単 価 | 金 額 | 備 考
ベンチ・テーブル | [5 empty] | (コメント)
工
ベンチ | [5 empty] | 別紙 00-0503
1
式
小計 | [5 empty] | (小計)
作業土工 | [5 empty] | (コメント)
根切り | 小規模土工 |  |  |  |  | B0-432211 260701A-2 補市
| - | 0.9
ｍ3
埋戻し(B種) | 小規模土工 発生土 |  |  |  |  | B0-432251 260701A-2 補市
0.5
ｍ3
小計 | [5 empty] | (小計)
計
建築工事 細目別内訳 | [5 empty] | 342
【外構】 |  | 管理施設整備工
名 称 | 摘 要 | 数 量 | 単位 | 単 価 | 金 額 | 備 考
車止め工 | [5 empty] | (コメント)
ボラード | H=700 φ115 上下式 |  |  |  |  | 代価表 0115
| 基礎共 | 6
基
掲揚ポール工 | [5 empty] | (コメント)
掲揚ポール | L３２００×W４００×H５００ |  |  |  |  | 代価表 0116
| Ｈ4.0ｍ φ85 ３本 | 1
式
小計 | [5 empty] | (小計)
作業土工 | [5 empty] | (コメント)
根切り | 小規模土工 |  |  |  |  | B0-432211 260701A-2 補市
| - | 7
ｍ3
埋戻し(B種) | 小規模土工 発生土 |  |  |  |  | B0-432251 260701A-2 補市
6
ｍ3
小計 | [5 empty] | (小計)
計
建築工事 細目別内訳 | [5 empty] | 343
【外構】 |  | 遊具工
名 称 | 摘 要 | 数 量 | 単位 | 単 価 | 金 額 | 備 考
アスレチック複合 | アスレチック部 W17850xD5000 |  |  |  |  | 建外構-遊具 1
遊具 | ネット部 ネット６２㎡＋デッキ部
３４㎡内外
スロープ、丸太上り、ロープのぼり
| ボルタリング、ネットハンモック | 1
基
6連鉄棒 | W１０８００ｘH１１００～２２００ |  |  |  |  | 建外構-遊具 2
1
基
計
建築工事 細目別内訳 | [5 empty] | 344
【外構】 |  | サイン工
名 称 | 摘 要 | 数 量 | 単位 | 単 価 | 金 額 | 備 考
（サイン） | 屋外 |  |  |  |  | (コメント)
B2 | ｴﾘｱ名ｻｲﾝ B W1914×H2900 壁塗 |  |  |  |  | 建-サイン 44
| 装別途 | 1 |  |  |  | 見積
| ｱｲｺﾝ：塩ﾋﾞｼｰﾄ切文字 ｼﾙｸ印刷 |  | か所
B2 | ｼｰﾗｰ+ﾏｸﾞﾈｯﾄﾍﾟｲﾝﾄ4回塗り+ＥＰ二回 |  |  |  |  | 建-マグネット塗 1
塗装 | 塗り | 5.6 |  |  |  | 見積
㎡
B4 | ｱｸﾃｨﾋﾞﾃｨｻｲﾝ 300Φ 塗装 白 |  |  |  |  | 建-サイン 6
| 185ヶ所程度 | 1 |  |  |  | 見積
式
J1 | 校名ｻｲﾝ ﾏｰｸ600Φ 文字H250/110 |  |  |  |  | 建-サイン 29
| SUS切文字加工 | 1 |  |  |  | 見積
| 塗装仕上 灯具別途設備工事 |  | か所
J4 | 敷地案内（自立） W1000×H1900 |  |  |  |  | 建-サイン 32
| SUS板曲げ加工 |  |  |  |  | 見積
白 焼付塗装仕上
ﾏｰｸ/校名SUSｔ3切文字加工焼付塗装
MAP SUS板輪郭ｶｯﾄ ｲﾝｸｼﾞｪｯﾄｼｰﾄ貼
り
基礎別途 灯具別途
1
か所
J5 | 敷地案内（壁付） W1000×H1000 |  |  |  |  | 建-サイン 33
| SUS板ｔ3加工途 |  |  |  |  | 見積
白 焼付塗装仕上
表示ｲﾝｸｼﾞｪｯﾄｼｰﾄ貼り 灯具別途
1
か所
J6 | 駐輪場ｻｲﾝ ﾋﾟｸﾄ H200 SUS切加 |  |  |  |  | 建-サイン 34
| 工 焼付塗装 | 1 |  |  |  | 見積
| 文字 現場ｼﾙｸ印刷 |  | か所
J7 | 駐車場ｻｲﾝ（自立） W600×H1900 |  |  |  |  | 建-サイン 35
| SUS板曲げ加工 |  |  |  |  | 見積
白 焼付塗装仕上
表示 ｼﾙｸ印刷
| 基礎別途 灯具別途 | 3
か所
J8 | ﾊﾞｽ案内ｻｲﾝ（自立） W600×H1900 |  |  |  |  | 建-サイン 36
| SUS板曲げ加工 |  |  |  |  | 見積
白 焼付塗装仕上 時刻表押縁加工
表示 ｼﾙｸ印刷
| 基礎別途 灯具別途 | 1
か所
J9 | 樹銘板（立札） 150Φ SUS加工 |  |  |  |  | 建-サイン 37
| ﾎﾟｰﾙ杭加工塗装仕上 | 6 |  |  |  | 見積
| 表示：ｼﾙｸ印刷 |  | か所
J10 | 樹銘板（巻きつけ）150Φ ｱｸﾘﾙ板 |  |  |  |  | 建-サイン 38
| 加工 塗装仕上 | 12 |  |  |  | 見積
| SUSﾜｲﾔｰ固定 表示：ｼﾙｸ印刷 |  | か所
計
電気設備工事 細目別内訳 | [5 empty] | 345
【校舎】 |  | 電灯設備 |  |  | 電灯幹線
名 称 | 摘 要 | 数 量 | 単位 | 単 価 | 金 額 | 備 考
電線 | [5 empty] | 別紙 00-0168
1
式
ケーブル | [5 empty] | 別紙 00-0169
1
式
電線管 | [5 empty] | 別紙 00-0170
1
式
ケーブルラック | [5 empty] | 別紙 00-0171
1
式
防火区画 | [5 empty] | 別紙 00-0172
貫通処理等 |  | 1
式
計
電気設備工事 細目別内訳 | [5 empty] | 346
【校舎】 |  | 電灯設備 |  |  | 照明器具
名 称 | 摘 要 | 数 量 | 単位 | 単 価 | 金 額 | 備 考
LED照明器具 | A1 LEDﾍﾞｰｽﾗｲﾄ |  |  |  |  | 代価表 1176
3
個
LED照明器具 | A2 LEDﾍﾞｰｽﾗｲﾄ |  |  |  |  | 代価表 1177
7
個
LED照明器具 | A3 LEDﾍﾞｰｽﾗｲﾄ |  |  |  |  | 代価表 1178
4
個
LED照明器具 | A4 LEDﾍﾞｰｽﾗｲﾄ |  |  |  |  | 代価表 1179
1
個
LED照明器具 | A5 LEDﾍﾞｰｽﾗｲﾄ |  |  |  |  | 代価表 1180
32
個
LED照明器具 | A6 LEDﾍﾞｰｽﾗｲﾄ |  |  |  |  | 代価表 1181
4
個
LED照明器具 | B2 LEDﾍﾞｰｽﾗｲﾄ |  |  |  |  | 代価表 1182
6
個
LED照明器具 | C LEDﾍﾞｰｽﾗｲﾄ |  |  |  |  | 代価表 1183
47
個
LED照明器具 | E2 LEDﾀﾞｳﾝﾗｲﾄ |  |  |  |  | 代価表 1184
10
個
LED照明器具 | F1c LEDﾀﾞｳﾝﾗｲﾄ |  |  |  |  | 代価表 1185
4
個
LED照明器具 | F2 LEDﾀﾞｳﾝﾗｲﾄ |  |  |  |  | 代価表 1186
21
個
LED照明器具 | F2c LEDﾀﾞｳﾝﾗｲﾄ |  |  |  |  | 代価表 1187
3
個
LED照明器具 | F3 LEDﾀﾞｳﾝﾗｲﾄ |  |  |  |  | 代価表 1188
6
個
LED照明器具 | F5 LEDﾀﾞｳﾝﾗｲﾄ |  |  |  |  | 代価表 1189
138
個
LED照明器具 | H1 LEDﾀﾞｳﾝﾗｲﾄ |  |  |  |  | 代価表 1190
3
個
LED照明器具 | H2 LEDﾀﾞｳﾝﾗｲﾄ |  |  |  |  | 代価表 1191
11
個
LED照明器具 | H3 LEDﾀﾞｳﾝﾗｲﾄ |  |  |  |  | 代価表 1192
7
個
LED照明器具 | SP01 LEDｽﾎﾟｯﾄﾗｲﾄ |  |  |  |  | 代価表 1193
353
個
LED照明器具 | SP02 LEDｽﾎﾟｯﾄﾗｲﾄ |  |  |  |  | 代価表 1194
18
個
LED照明器具 | SP03 LEDｽﾎﾟｯﾄﾗｲﾄ |  |  |  |  | 代価表 1195
40
個
電気設備工事 細目別内訳 | [5 empty] | 347
【校舎】 |  | 電灯設備 |  |  | 照明器具
名 称 | 摘 要 | 数 量 | 単位 | 単 価 | 金 額 | 備 考
LED照明器具 | DL01 LEDﾀﾞｳﾝﾗｲﾄ |  |  |  |  | 代価表 1196
57
個
LED照明器具 | DL02 LEDﾀﾞｳﾝﾗｲﾄ |  |  |  |  | 代価表 1197
142
個
LED照明器具 | DL03 LEDﾀﾞｳﾝﾗｲﾄ |  |  |  |  | 代価表 1198
180
個
LED照明器具 | DA01 LEDﾀﾞｳﾝﾗｲﾄ |  |  |  |  | 代価表 1199
153
個
LED照明器具 | DA02 LEDﾀﾞｳﾝﾗｲﾄ |  |  |  |  | 代価表 1200
68
個
LED照明器具 | DA03 LEDﾀﾞｳﾝﾗｲﾄ |  |  |  |  | 代価表 1201
9
個
LED照明器具 | DA04 LEDﾀﾞｳﾝﾗｲﾄ |  |  |  |  | 代価表 1202
44
個
LED照明器具 | DW01 LEDﾀﾞｳﾝﾗｲﾄ |  |  |  |  | 代価表 1203
121
個
LED照明器具 | DW02 LEDﾀﾞｳﾝﾗｲﾄ |  |  |  |  | 代価表 1204
75
個
LED照明器具 | DW03 LEDﾀﾞｳﾝﾗｲﾄ |  |  |  |  | 代価表 1205
14
個
LED照明器具 | DE01 LED屋外用ｼｰﾘﾝｸﾞﾀﾞｳﾝﾗｲﾄ |  |  |  |  | 代価表 1206
11
個
LED照明器具 | DE02 LED軒下用ﾀﾞｳﾝﾗｲﾄ |  |  |  |  | 代価表 1207
187
個
LED照明器具 | CB01 LEDｻｰｸﾙﾍﾞｰｽﾗｲﾄ |  |  |  |  | 代価表 1208
26
個
LED照明器具 | CB02 LEDｻｰｸﾙﾍﾞｰｽﾗｲﾄ |  |  |  |  | 代価表 1209
23
個
LED照明器具 | CB03 LEDｻｰｸﾙﾍﾞｰｽﾗｲﾄ |  |  |  |  | 代価表 1210
8
個
LED照明器具 | SB01 LEDｽｸｴｱｰﾍﾞｰｽﾗｲﾄ |  |  |  |  | 代価表 1211
64
個
LED照明器具 | FL01 LEDｼｰﾘﾝｸﾞﾗｲﾄ |  |  |  |  | 代価表 1212
70
個
LED照明器具 | LL01 LED狭角ﾗｲﾝ照明 |  |  |  |  | 代価表 1213
64
ｍ
LED照明器具 | LL02 LED屋外用狭角ﾗｲﾝ照明 |  |  |  |  | 代価表 1214
22
ｍ
LED照明器具 | LL03-06 LED間接ﾗｲﾝ照明 |  |  |  |  | 代価表 1215
3
個
電気設備工事 細目別内訳 | [5 empty] | 348
【校舎】 |  | 電灯設備 |  |  | 照明器具
名 称 | 摘 要 | 数 量 | 単位 | 単 価 | 金 額 | 備 考
LED照明器具 | LL03-12 LED間接ﾗｲﾝ照明 |  |  |  |  | 代価表 1216
49
個
LED照明器具 | LL04-06 LED間接ﾗｲﾝ照明 |  |  |  |  | 代価表 1217
22
個
LED照明器具 | LL04-09 LED間接ﾗｲﾝ照明 |  |  |  |  | 代価表 1218
37
個
LED照明器具 | LL04-12 LED間接ﾗｲﾝ照明 |  |  |  |  | 代価表 1219
249
個
LED照明器具 | LL04-15 LED間接ﾗｲﾝ照明 |  |  |  |  | 代価表 1220
134
個
LED照明器具 | LL05 LEDｽﾘﾑﾃｰﾌﾟﾗｲﾄﾃﾞﾌｪｰｻﾞｰ |  |  |  |  | 代価表 1221
233
個
LED照明器具 | LL06-09 LED間接ﾗｲﾝ照明 |  |  |  |  | 代価表 1222
1
個
LED照明器具 | LL06-12 LED間接ﾗｲﾝ照明 |  |  |  |  | 代価表 1223
1
個
LED照明器具 | LL06-15 LED間接ﾗｲﾝ照明 |  |  |  |  | 代価表 1224
8
個
LED照明器具 | LL07 LED床埋込ﾗｲﾝ照明 |  |  |  |  | 代価表 1225
10
個
LED照明器具 | LL10 LED屋外用間接ﾗｲﾝ照明 |  |  |  |  | 代価表 1226
12
個
LED照明器具 | LL011 LED床埋込ﾗｲﾝ照明 |  |  |  |  | 代価表 1227
5
ｍ
LED照明器具 | LL012 LEDﾃｰﾌﾟﾗｲﾄ |  |  |  |  | 代価表 1228
11
ｍ
LED照明器具 | PD01 LEDﾍﾟﾝﾀﾞﾝﾄﾗｲﾄ |  |  |  |  | 代価表 1229
23
個
LED照明器具 | PD02 LEDﾍﾟﾝﾀﾞﾝﾄﾗｲﾄ |  |  |  |  | 代価表 1230
3
個
LED照明器具 | PD03 LEDﾍﾟﾝﾀﾞﾝﾄﾗｲﾄ |  |  |  |  | 代価表 1231
2
個
LED照明器具 | ST01 LEDｽﾀﾝﾄﾞﾗｲﾄ |  |  |  |  | 代価表 1232
28
個
LED照明器具 | ST02 LEDｽﾀﾝﾄﾞﾗｲﾄ |  |  |  |  | 代価表 1233
15
個
LED照明器具 | I LED和風角型ﾀﾞｳﾝﾗｲﾄ |  |  |  |  | 代価表 1234
4
個
埋込型非常照明 | LED 6.6VA（JD40W相当） |  |  |  |  | 代価表 1244
低～中天井用 | K0-LRS11 -D10 | 183
個
電気設備工事 細目別内訳 | [5 empty] | 349
【校舎】 |  | 電灯設備 |  |  | 照明器具
名 称 | 摘 要 | 数 量 | 単位 | 単 価 | 金 額 | 備 考
埋込型非常照明 | LED 15.4VA（JD75W相当） |  |  |  |  | 代価表 1245
中~特高天井用 |  | 12
H |  |  | 個
埋込型非常照明 | LED 6.6VA（JD40W相当）防湿・防 |  |  |  |  | 代価表 1247
低～中天井用 | 雨型 | 23
WP |  |  | 個
埋込型非常照明 | LED 6.6VA（JD40W相当） |  |  |  |  | 代価表 1246
低～中天井用 |  | 10
HP |  |  | 個
LED避難口誘導灯 | 壁・天井直付形 B級・BL形 |  |  |  |  | 代価表 1249
片面型 | SH1-FBF 20 - - BL | 27
個
LED避難口誘導灯 | 壁・天井直付形 B級・BL形ｶﾞｰﾄﾞ付 |  |  |  |  | 代価表 1248
片面型 |  | 2
個
LED避難通路誘導 | 壁・天井直付形 B級・BL形 |  |  |  |  | 代価表 1250
灯 両面型 片矢 | ST1-FSF 23 - - BL | 5
印 |  |  | 個
LED避難通路誘導 | 壁・天井直付形 B級・BL形 |  |  |  |  | 代価表 1251
灯 両面型 両矢 | ST1-FSF 23 - - BL | 1
印 |  |  | 個
LED避難通路誘導 | 壁・天井直付形 B級・BL形 |  |  |  |  | 代価表 1252
灯 片面型 | ST1-FBF 22 - - BL | 13
個
計
電気設備工事 細目別内訳 | [5 empty] | 350
【校舎】 |  | 電灯設備 |  |  | 電灯分岐
名 称 | 摘 要 | 数 量 | 単位 | 単 価 | 金 額 | 備 考
配線器具 | [5 empty] | 別紙 00-0173
1
式
ケーブル | [5 empty] | 別紙 00-0174
1
式
ﾗｲﾃｨﾝｸﾞﾀﾞｸﾄ | [5 empty] | 別紙 00-0175
1
式
電線管 | [5 empty] | 別紙 00-0176
1
式
ボックス類 | [5 empty] | 別紙 00-0177
1
式
防火区画 | [5 empty] | 別紙 00-0178
貫通処理等 |  | 1
式
計
電気設備工事 細目別内訳 | [5 empty] | 351
【校舎】 |  | 電灯設備 |  |  | 照明・調光制御
名 称 | 摘 要 | 数 量 | 単位 | 単 価 | 金 額 | 備 考
ﾙｰﾀｰ | [5 empty] | 代価表 1159
8
個
ﾀﾌﾞﾚｯﾄ型ｺﾝﾄﾛｰﾗｰ | [5 empty] | 代価表 1160
3
個
ｹﾞｰﾄｳｪｲ | [5 empty] | 代価表 1161
22
個
ｹﾞｰﾄｳｪｲ | 白 |  |  |  |  | 代価表 1162
3
個
中継器 | [5 empty] | 代価表 1163
6
個
ｼｰﾝｾﾚｸﾀｰ壁付ﾘﾓｺﾝ | [5 empty] | 代価表 1164
36
個
設定費 | [5 empty] | 代価表 1165
1
式
照明制御盤 | [5 empty] | 代価表 1166
1
面
中継増幅器 | [5 empty] | 代価表 1167
5
個
小型パターン・グ | アドレス設定機能付 |  |  |  |  | 代価表 1170
ループ設定器 |  | 1
個
自動SW親機 | 熱線センサー付き |  |  |  |  | 代価表 1168
29
個
自動SW子機 | 熱線センサー付き |  |  |  |  | 代価表 1169
63
個
盤搬入据付費 | [5 empty] | 代価表 1171
1
式
エンジニアリング | [5 empty] | 代価表 1172
費 |  | 1
式
試験調整費 | [5 empty] | 代価表 1173
1
式
消耗雑材費 | [5 empty] | 代価表 1174
1
式
諸経費 | [5 empty] | 代価表 1175
1
式
配線器具 | [5 empty] | 別紙 00-0179
1
式
ケーブル | [5 empty] | 別紙 00-0180
1
式
電線管 | [5 empty] | 別紙 00-0181
1
式
電気設備工事 細目別内訳 | [5 empty] | 352
【校舎】 |  | 電灯設備 |  |  | 照明・調光制御
名 称 | 摘 要 | 数 量 | 単位 | 単 価 | 金 額 | 備 考
ボックス類 | [5 empty] | 別紙 00-0182
1
式
防火区画 | [5 empty] | 別紙 00-0183
貫通処理等 |  | 1
式
計
電気設備工事 細目別内訳 | [5 empty] | 353
【校舎】 |  | 電灯設備 |  |  | 非常照明・誘導灯
名 称 | 摘 要 | 数 量 | 単位 | 単 価 | 金 額 | 備 考
ケーブル | [5 empty] | 別紙 00-0184
1
式
電線管 | [5 empty] | 別紙 00-0185
1
式
ボックス類 | [5 empty] | 別紙 00-0186
1
式
防火区画 | [5 empty] | 別紙 00-0187
貫通処理等 |  | 1
式
計
電気設備工事 細目別内訳 | [5 empty] | 354
【校舎】 |  | 電灯設備 |  |  | コンセント分岐
名 称 | 摘 要 | 数 量 | 単位 | 単 価 | 金 額 | 備 考
配線器具 | [5 empty] | 別紙 00-0188
1
式
二重床用配線器具 | [5 empty] | 別紙 00-0189
1
式
電線 | [5 empty] | 別紙 00-0190
1
式
ケーブル | [5 empty] | 別紙 00-0191
1
式
電線管 | [5 empty] | 別紙 00-0192
1
式
金属ﾀﾞｸﾄ | [5 empty] | 別紙 00-0193
1
式
ボックス類 | [5 empty] | 別紙 00-0194
1
式
防火区画 | [5 empty] | 別紙 00-0195
貫通処理等 |  | 1
式
計
電気設備工事 細目別内訳 | [5 empty] | 355
【校舎】 |  | 電灯設備 |  |  | 電灯分電盤
名 称 | 摘 要 | 数 量 | 単位 | 単 価 | 金 額 | 備 考
電灯分電盤 | L-1-C1 |  |  |  |  | 代価表 1130
1
面
電灯分電盤 | L-1-S1 |  |  |  |  | 代価表 1131
1
面
電灯分電盤 | L-1-S2 |  |  |  |  | 代価表 1132
1
面
電灯分電盤 | L-1-R1 |  |  |  |  | 代価表 1133
1
面
電灯分電盤 | L-1-R2 |  |  |  |  | 代価表 1134
1
面
電灯分電盤 | L-2-S1 |  |  |  |  | 代価表 1135
1
面
電灯分電盤 | L-2-R1 |  |  |  |  | 代価表 1136
1
面
電灯分電盤 | L-2-R2 |  |  |  |  | 代価表 1137
1
面
電灯分電盤 | L-1-K1 |  |  |  |  | 代価表 1138
1
面
電灯分電盤 | 太陽光切替盤 |  |  |  |  | 代価表 1145
1
面
計
電気設備工事 細目別内訳 | [5 empty] | 356
【校舎】 |  | 動力設備 |  |  | 動力幹線
名 称 | 摘 要 | 数 量 | 単位 | 単 価 | 金 額 | 備 考
電線 | [5 empty] | 別紙 00-0196
1
式
ケーブル | [5 empty] | 別紙 00-0197
1
式
電線管 | [5 empty] | 別紙 00-0198
1
式
ボックス類 | [5 empty] | 別紙 00-0199
1
式
計
電気設備工事 細目別内訳 | [5 empty] | 357
【校舎】 |  | 動力設備 |  |  | 動力分岐
名 称 | 摘 要 | 数 量 | 単位 | 単 価 | 金 額 | 備 考
電動機等接続 | [5 empty] | 別紙 00-0200
1
式
配線器具 | [5 empty] | 別紙 00-0201
1
式
電線 | [5 empty] | 別紙 00-0202
1
式
ケーブル | [5 empty] | 別紙 00-0203
1
式
電線管 | [5 empty] | 別紙 00-0204
1
式
ボックス類 | [5 empty] | 別紙 00-0205
1
式
防火区画 | [5 empty] | 別紙 00-0206
貫通処理等 |  | 1
式
計
電気設備工事 細目別内訳 | [5 empty] | 358
【校舎】 |  | 動力設備 |  |  | 動力制御盤
名 称 | 摘 要 | 数 量 | 単位 | 単 価 | 金 額 | 備 考
動力制御盤 | P-1-C1 |  |  |  |  | 代価表 1117
1
面
動力制御盤 | P-1-S1 |  |  |  |  | 代価表 1118
1
面
動力制御盤 | P-1-S2 |  |  |  |  | 代価表 1119
1
面
動力制御盤 | P-2-S1 |  |  |  |  | 代価表 1120
1
面
動力制御盤 | P-1-R1 |  |  |  |  | 代価表 1121
1
面
動力制御盤 | P-1-R2 |  |  |  |  | 代価表 1122
1
面
動力制御盤 | P-1-R3 |  |  |  |  | 代価表 1123
1
面
動力制御盤 | P-2-R1 |  |  |  |  | 代価表 1124
1
面
動力制御盤 | P-2-R2 |  |  |  |  | 代価表 1125
1
面
動力制御盤 | P-2-R3 |  |  |  |  | 代価表 1126
1
面
動力制御盤 | P-1-K1 |  |  |  |  | 代価表 1127
1
面
計
電気設備工事 細目別内訳 | [5 empty] | 359
【校舎】 |  | 発電設備 |  |  | 太陽光発電
名 称 | 摘 要 | 数 量 | 単位 | 単 価 | 金 額 | 備 考
太陽電池モジュー | 太陽電池590W |  |  |  |  | 代価表 1103
ル |  | 270
枚
太陽電池取付金具 | 屋根用PV取付金具 |  |  |  |  | 代価表 1104
1
式
パワーコンディシ | 25kW 標準品 |  |  |  |  | 代価表 1105
ョナ |  | 4
台
パワーコンディシ | 25kW 多機能品 |  |  |  |  | 代価表 1106
ョナ |  | 2
台
交流集電箱 | パワコン2回路分 |  |  |  |  | 代価表 1107
2
台
小型計測装置 | [5 empty] | 代価表 1111
1
台
キーパッド | [5 empty] | 代価表 1108
2
台
日射計 | [5 empty] | 代価表 1109
1
台
気温計 | [5 empty] | 代価表 1110
1
台
延長ケーブルセッ | [5 empty] | 代価表 1112
ト |  | 1
式
電線 | [5 empty] | 別紙 00-0207
1
式
ケーブル | [5 empty] | 別紙 00-0208
1
式
電線管 | [5 empty] | 別紙 00-0209
1
式
据付工事費 | [5 empty] | 代価表 1113
1
式
試験調整費 | [5 empty] | 代価表 1114
1
式
運搬費 | [5 empty] | 代価表 1115
1
式
計
電気設備工事 細目別内訳 | [5 empty] | 360
【校舎】 |  | 電気自動車用充電設備
名 称 | 摘 要 | 数 量 | 単位 | 単 価 | 金 額 | 備 考
電気自動車用急速 | [5 empty] | 代価表 1091
充電器 |  | 1
台
電気自動車用普通 | [5 empty] | 代価表 1092
充電器器 |  | 2
台
計
電気設備工事 細目別内訳 | [5 empty] | 361
【校舎】 |  | 構内情報通信網設備
名 称 | 摘 要 | 数 量 | 単位 | 単 価 | 金 額 | 備 考
情報用ｱｳﾄﾚｯﾄ | [5 empty] | 別紙 00-0210
1
式
電線 | [5 empty] | 別紙 00-0211
1
式
電線管 | [5 empty] | 別紙 00-0212
1
式
ボックス類 | [5 empty] | 別紙 00-0213
1
式
防火区画 | [5 empty] | 別紙 00-0214
貫通処理等 |  | 1
式
計
電気設備工事 細目別内訳 | [5 empty] | 362
【校舎】 |  | 構内交換設備
名 称 | 摘 要 | 数 量 | 単位 | 単 価 | 金 額 | 備 考
構内交換機 | [5 empty] | 代価表 1298
1
台
交換機設置工事費 | [5 empty] | 代価表 1299
1
式
交換機装機費 | [5 empty] | 代価表 1300
1
式
ﾃﾞｰﾀｰ設定費 | [5 empty] | 代価表 1301
1
式
諸経費 | [5 empty] | 代価表 1302
1
式
端子盤 | T-1-C1 |  |  |  |  | 代価表 1151
1
面
端子盤 | T-1-S1 |  |  |  |  | 代価表 1149
1
面
端子盤 | T-1-S2 |  |  |  |  | 代価表 1150
1
面
端子盤 | T-2-S1 |  |  |  |  | 代価表 1154
1
面
端子盤 | T-1-R1 |  |  |  |  | 代価表 1147
1
面
端子盤 | T-1-R2 |  |  |  |  | 代価表 1148
1
面
端子盤 | T-2-R1 |  |  |  |  | 代価表 1152
1
面
端子盤 | T-2-R2 |  |  |  |  | 代価表 1153
1
面
端子盤 | MDF |  |  |  |  | 代価表 1146
1
面
総合盤 | [5 empty] | 代価表 1158
1
面
端子接続 | [5 empty] | 別紙 00-0215
1
式
電話用ｱｳﾄﾚｯﾄ | [5 empty] | 別紙 00-0216
1
式
二重床用 | [5 empty] | 別紙 00-0217
電話用ｱｳﾄﾚｯﾄ |  | 1
式
電線 | [5 empty] | 別紙 00-0218
1
式
ケーブル | [5 empty] | 別紙 00-0219
1
式
電気設備工事 細目別内訳 | [5 empty] | 363
【校舎】 |  | 構内交換設備
名 称 | 摘 要 | 数 量 | 単位 | 単 価 | 金 額 | 備 考
電線管 | [5 empty] | 別紙 00-0220
1
式
金属ﾀﾞｸﾄ | [5 empty] | 別紙 00-0221
1
式
ケーブルラック | [5 empty] | 別紙 00-0222
1
式
ボックス類 | [5 empty] | 別紙 00-0223
1
式
防火区画 | [5 empty] | 別紙 00-0224
貫通処理等 |  | 1
式
計
電気設備工事 細目別内訳 | [5 empty] | 364
【校舎】 |  | 情報表示設備 |  |  | デジタルサイネージ
名 称 | 摘 要 | 数 量 | 単位 | 単 価 | 金 額 | 備 考
電線 | [5 empty] | 別紙 00-0225
1
式
電線管 | [5 empty] | 別紙 00-0226
1
式
ボックス類 | [5 empty] | 別紙 00-0227
1
式
防火区画 | [5 empty] | 別紙 00-0228
貫通処理等 |  | 1
式
計
電気設備工事 細目別内訳 | [5 empty] | 365
【校舎】 |  | 情報表示設備 |  |  | 時刻表示
名 称 | 摘 要 | 数 量 | 単位 | 単 価 | 金 額 | 備 考
親時計 | [5 empty] | 代価表 1303
1
個
子時計 | [5 empty] | 代価表 1304
2
個
塔時計 | [5 empty] | 代価表 1305
1
個
塔時計制御ﾎﾞｯｸｽ | [5 empty] | 代価表 1306
1
個
GPSｱﾝﾃﾅ | [5 empty] | 代価表 1307
1
個
ケーブル | [5 empty] | 別紙 00-0229
1
式
電線管 | [5 empty] | 別紙 00-0230
1
式
ボックス類 | [5 empty] | 別紙 00-0231
1
式
防火区画 | [5 empty] | 別紙 00-0232
貫通処理等 |  | 1
式
計
電気設備工事 細目別内訳 | [5 empty] | 366
【校舎】 |  | 映像・音響設備
名 称 | 摘 要 | 数 量 | 単位 | 単 価 | 金 額 | 備 考
ワゴン接続盤 | 大アリーナ |  |  |  |  | 代価表 1364
1
台
メインスピーカー | 大アリーナ |  |  |  |  | 代価表 1365
（防球） |  | 2
個
リアスピーカー（ | 大アリーナ |  |  |  |  | 代価表 1367
防球） |  | 2
個
はね返りスピーカ | 大アリーナ |  |  |  |  | 代価表 1366
ー（ステージ用） |  | 2
個
ワイヤレスアンテ | 大アリーナ |  |  |  |  | 代価表 1368
ナ（防球） |  | 2
個
液晶プロジェクタ | 大アリーナ |  |  |  |  | 代価表 1369
ー（天吊） |  | 1
個
２００インチ電動 | 大アリーナ |  |  |  |  | 代価表 1372
スクリーン |  | 1
個
壁マイクコンセン | 大アリーナ |  |  |  |  | 代価表 1371
ト |  | 2
個
床マイクコンセン | 大アリーナ |  |  |  |  | 代価表 1370
ト |  | 1
個
ワゴン接続盤 | 小アリーナ |  |  |  |  | 代価表 1376
1
台
メインスピーカー | 小アリーナ |  |  |  |  | 代価表 1377
（防球） |  | 2
個
ワイヤレスアンテ | 小アリーナ |  |  |  |  | 代価表 1378
ナ（防球） |  | 1
個
壁マイクコンセン | 小アリーナ |  |  |  |  | 代価表 1379
ト |  | 1
個
ワゴン接続プレー | 会議室 |  |  |  |  | 代価表 1393
ト |  | 1
台
天井埋込スピーカ | 会議室 |  |  |  |  | 代価表 1394
ー |  | 2
個
ワイヤレスアンテ | 会議室 |  |  |  |  | 代価表 1395
ナ |  | 1
個
壁マイクコンセン | 会議室 |  |  |  |  | 代価表 1396
ト |  | 1
個
ワゴン接続プレー | ランチルーム |  |  |  |  | 代価表 1408
ト |  | 1
台
天井埋込スピーカ | ランチルーム |  |  |  |  | 代価表 1409
ー |  | 4
個
ワイヤレスアンテ | ランチルーム |  |  |  |  | 代価表 1410
ナ |  | 1
個
電気設備工事 細目別内訳 | [5 empty] | 367
【校舎】 |  | 映像・音響設備
名 称 | 摘 要 | 数 量 | 単位 | 単 価 | 金 額 | 備 考
液晶プロジェクタ | ランチルーム |  |  |  |  | 代価表 1411
ー（天吊） |  | 1
個
１２０インチ電動 | ランチルーム |  |  |  |  | 代価表 1412
スクリーン |  | 1
個
壁マイクコンセン | ランチルーム |  |  |  |  | 代価表 1413
ト |  | 1
個
ワゴン接続プレー | 図書ひろば |  |  |  |  | 代価表 1417
ト |  | 1
台
メインスピーカー | 図書ひろば |  |  |  |  | 代価表 1418
2
個
ワイヤレスアンテ | 図書ひろば |  |  |  |  | 代価表 1419
ナ |  | 1
個
液晶プロジェクタ | 図書ひろば |  |  |  |  | 代価表 1420
ー（天吊） |  | 1
個
１２０インチ電動 | 図書ひろば |  |  |  |  | 代価表 1421
スクリーン |  | 1
個
壁マイクコンセン | 図書ひろば |  |  |  |  | 代価表 1422
ト |  | 1
個
ワゴン接続プレー | 屋内階段 |  |  |  |  | 代価表 1426
ト |  | 1
台
メインスピーカー | 屋内階段 |  |  |  |  | 代価表 1427
2
個
天井埋込スピーカ | 屋内階段 |  |  |  |  | 代価表 1428
ー |  | 2
個
ワイヤレスアンテ | 屋内階段 |  |  |  |  | 代価表 1429
ナ |  | 1
個
液晶プロジェクタ | 屋内階段 |  |  |  |  | 代価表 1430
ー（天吊） |  | 1
個
１２０インチ電動 | 屋内階段 |  |  |  |  | 代価表 1431
スクリーン |  | 1
個
壁マイクコンセン | 屋内階段 |  |  |  |  | 代価表 1432
ト |  | 1
個
ワゴン接続盤 | こども園遊戯室 |  |  |  |  | 代価表 1383
1
台
メインスピーカー | こども園遊戯室 |  |  |  |  | 代価表 1384
2
個
はね返りスピーカ | こども園遊戯室 |  |  |  |  | 代価表 1385
ー |  | 2
個
ワイヤレスアンテ | こども園遊戯室 |  |  |  |  | 代価表 1386
ナ |  | 1
個
電気設備工事 細目別内訳 | [5 empty] | 368
【校舎】 |  | 映像・音響設備
名 称 | 摘 要 | 数 量 | 単位 | 単 価 | 金 額 | 備 考
１００インチ電動 | こども園遊戯室 |  |  |  |  | 代価表 1387
スクリーン |  | 1
個
液晶プロジェクタ | こども園遊戯室 |  |  |  |  | 代価表 1388
ー（天吊） |  | 1
個
壁マイクコンセン | こども園遊戯室 |  |  |  |  | 代価表 1389
ト |  | 1
個
ワゴン接続プレー | ミュージックルーム |  |  |  |  | 代価表 1400
ト |  | 1
台
メインスピーカー | ミュージックルーム |  |  |  |  | 代価表 1401
2
個
ワイヤレスアンテ | ミュージックルーム |  |  |  |  | 代価表 1402
ナ |  | 1
個
１００インチ電動 | ミュージックルーム |  |  |  |  | 代価表 1403
スクリーン |  | 1
個
フロアＶＰコンセ | ミュージックルーム |  |  |  |  | 代価表 1404
ント |  | 1
個
ケーブル | [5 empty] | 別紙 00-0233
1
式
電線管 | [5 empty] | 別紙 00-0234
1
式
ボックス類 | [5 empty] | 別紙 00-0235
1
式
据付費 | [5 empty] | 別紙 00-0236
1
式
試験調整費 | [5 empty] | 別紙 00-0237
1
式
諸経費 | [5 empty] | 別紙 00-0238
1
式
計
電気設備工事 細目別内訳 | [5 empty] | 369
【校舎】 |  | 拡声設備
名 称 | 摘 要 | 数 量 | 単位 | 単 価 | 金 額 | 備 考
非常・業務兼用放 | 20局,360W |  |  |  |  | 代価表 1321
送架 |  | 1
台
ﾏﾙﾁﾘﾓｺﾝ | 20局+一斉 |  |  |  |  | 代価表 1322
4
台
天井埋込ｽﾋﾟｰｶｰ | [5 empty] | 代価表 1323
26
個
天井埋込ｽﾋﾟｰｶｰ | ATT付 |  |  |  |  | 代価表 1324
71
個
防滴露出形天井ｽﾋ | ATT付 |  |  |  |  | 代価表 1325
ﾟｰｶｰ |  | 33
個
壁掛ｽﾋﾟｰｶｰ | [5 empty] | 代価表 1326
4
個
壁掛ｽﾋﾟｰｶｰ | ATT付 |  |  |  |  | 代価表 1327
2
個
壁掛ｽﾋﾟｰｶｰ | 防滴型 |  |  |  |  | 代価表 1328
5
個
ｸﾘｱﾎｰﾝ | 6W |  |  |  |  | 代価表 1329
10
個
ｸﾘｱﾎｰﾝ | 5W |  |  |  |  | 代価表 1330
3
個
ｸﾘｱﾎｰﾝ | 10W |  |  |  |  | 代価表 1331
2
個
ｱｯﾃﾈｰﾀｰ | [5 empty] | 代価表 1333
28
個
ｱｯﾃﾈｰﾀｰ | 0.5W～30W |  |  |  |  | 代価表 1334
1
個
電源ｶｯﾄﾘﾚｰ | [5 empty] | 代価表 1335
7
台
ﾚﾋﾟｰﾀｰ盤 | [5 empty] | 代価表 1336
1
台
ﾜｲﾔﾚｽｱﾝﾃﾅ | 壁取付型 |  |  |  |  | 代価表 1337
2
個
ﾜｲﾔﾚｽｱﾝﾃﾅ | 移動型 |  |  |  |  | 代価表 1338
1
個
ﾏｲｸﾐｷｻ | [5 empty] | 代価表 1339
1
個
ケーブル | [5 empty] | 別紙 00-0239
1
式
電線管 | [5 empty] | 別紙 00-0240
1
式
電気設備工事 細目別内訳 | [5 empty] | 370
【校舎】 |  | 拡声設備
名 称 | 摘 要 | 数 量 | 単位 | 単 価 | 金 額 | 備 考
ボックス類 | [5 empty] | 別紙 00-0241
1
式
防火区画 | [5 empty] | 別紙 00-0242
貫通処理等 |  | 1
式
据付費 | [5 empty] | 別紙 00-0243
1
式
試験調整費 | [5 empty] | 別紙 00-0244
1
式
諸経費 | [5 empty] | 別紙 00-0245
1
式
計
電気設備工事 細目別内訳 | [5 empty] | 371
【校舎】 |  | 誘導支援設備 |  |  | インターホン
名 称 | 摘 要 | 数 量 | 単位 | 単 価 | 金 額 | 備 考
ﾓﾆﾀー付ｲﾝﾀｰﾎﾝ | 親機 |  |  |  |  | 代価表 1282
4
台
ﾓﾆﾀー付ｲﾝﾀｰﾎﾝ | 増設親機 |  |  |  |  | 代価表 1283
1
台
ｶﾒﾗ付ﾄﾞｱﾎﾝ | 子機 |  |  |  |  | 代価表 1284
4
台
ﾊﾟﾄﾗﾝﾌﾟ | [5 empty] | 代価表 1285
1
台
ケーブル | [5 empty] | 別紙 00-0246
1
式
電線管 | [5 empty] | 別紙 00-0247
1
式
ボックス類 | [5 empty] | 別紙 00-0248
1
式
計
電気設備工事 細目別内訳 | [5 empty] | 372
【校舎】 |  | 誘導支援設備 |  |  | トイレ等呼出
名 称 | 摘 要 | 数 量 | 単位 | 単 価 | 金 額 | 備 考
呼出表示盤 | 3窓用 壁掛形 |  |  |  |  | 代価表 1278
3
個
呼出押ﾎﾞﾀﾝ | [5 empty] | 代価表 1279
8
個
復旧ﾎﾞﾀﾝ | [5 empty] | 代価表 1280
4
個
表示灯 | [5 empty] | 代価表 1281
4
個
ケーブル | [5 empty] | 別紙 00-0249
1
式
電線管 | [5 empty] | 別紙 00-0250
1
式
ボックス類 | [5 empty] | 別紙 00-0251
1
式
防火区画 | [5 empty] | 別紙 00-0252
貫通処理等 |  | 1
式
計
電気設備工事 細目別内訳 | [5 empty] | 373
【校舎】 |  | テレビ共同受信設備
名 称 | 摘 要 | 数 量 | 単位 | 単 価 | 金 額 | 備 考
UHFｱﾝﾃﾅ | 20素子 |  |  |  |  | 代価表 1271
1
個
UHFｱﾝﾃﾅﾏｽﾄ | 自立形 |  |  |  |  | 代価表 1272
1
個
増幅器(高出力型) | BS・CS/UHF |  |  |  |  | 代価表 1273
6
個
4分配器 | BS・CS/UHF |  |  |  |  | 代価表 1274
5
個
6分配器 | BS・CS/UHF |  |  |  |  | 代価表 1275
1
個
直列ﾕﾆｯﾄ | 中間 |  |  |  |  | 代価表 1276
4
個
直列ﾕﾆｯﾄ | 端末 |  |  |  |  | 代価表 1277
10
個
ケーブル | [5 empty] | 別紙 00-0253
1
式
電線管 | [5 empty] | 別紙 00-0254
1
式
ボックス類 | [5 empty] | 別紙 00-0255
1
式
防火区画 | [5 empty] | 別紙 00-0256
貫通処理等 |  | 1
式
計
電気設備工事 細目別内訳 | [5 empty] | 374
【校舎】 |  | 監視カメラ設備
名 称 | 摘 要 | 数 量 | 単位 | 単 価 | 金 額 | 備 考
ITV架 | [5 empty] | 代価表 1308
1
式
50型液晶ﾓﾆﾀｰ | 壁掛け |  |  |  |  | 代価表 1309
2
台
HUBﾎﾞｯｸｽA | [5 empty] | 代価表 1310
1
個
HUBﾎﾞｯｸｽB | [5 empty] | 代価表 1311
1
個
HUBﾎﾞｯｸｽC | [5 empty] | 代価表 1312
1
個
屋内ﾄﾞｰﾑ型ｶﾒﾗ | [5 empty] | 代価表 1313
6
個
屋外ﾊｳｼﾞﾝｸﾞ一体 | [5 empty] | 代価表 1314
型ｶﾒﾗ |  | 8
個
ケーブル | [5 empty] | 別紙 00-0257
1
式
電線管 | [5 empty] | 別紙 00-0258
1
式
ボックス類 | [5 empty] | 別紙 00-0259
1
式
防火区画 | [5 empty] | 別紙 00-0260
貫通処理等 |  | 1
式
据付工事費 | [5 empty] | 代価表 1318
1
式
試験調整費 | [5 empty] | 代価表 1319
1
式
法定福利費 | [5 empty] | 代価表 1320
1
式
計
電気設備工事 細目別内訳 | [5 empty] | 375
【校舎】 |  | 防犯・入退室管理設備 |  |  | 入退室管理
名 称 | 摘 要 | 数 量 | 単位 | 単 価 | 金 額 | 備 考
電線 | [5 empty] | 別紙 00-0261
1
式
電線管 | [5 empty] | 別紙 00-0262
1
式
ボックス類 | [5 empty] | 別紙 00-0263
1
式
防火区画 | [5 empty] | 別紙 00-0264
貫通処理等 |  | 1
式
計
電気設備工事 細目別内訳 | [5 empty] | 376
【校舎】 |  | 火災報知設備 |  |  | 自動火災報知
名 称 | 摘 要 | 数 量 | 単位 | 単 価 | 金 額 | 備 考
複合受信機 | GP型1級 70回線 |  |  |  |  | 代価表 1343
1
台
副受信機 | P型1級 70回線 |  |  |  |  | 代価表 1344
3
台
発信機（屋外） | P型1級 屋外型 |  |  |  |  | 代価表 1345
6
個
機器収容箱 | 発信機 屋外型 |  |  |  |  | 代価表 1346
6
台
機器収容箱 | 発信機（屋内消火栓1号) |  |  |  |  | 代価表 1347
13
台
光電式ｽﾎﾟｯﾄ型 | 2種 露出型 |  |  |  |  | 代価表 1348
感知器 |  | 31
個
光電式ｽﾎﾟｯﾄ型 | 2種 埋込型 |  |  |  |  | 代価表 1349
感知器 |  | 28
個
光電式ｽﾎﾟｯﾄ型 | 2種 壁点検ﾎﾞｯｸｽ付 |  |  |  |  | 代価表 1350
感知器 |  | 1
個
光電式ｽﾎﾟｯﾄ型 | 3種 露出型 |  |  |  |  | 代価表 1351
感知器 |  | 12
個
光電式ｽﾎﾟｯﾄ型 | 3種 埋込型 |  |  |  |  | 代価表 1352
感知器 |  | 15
個
差動式ｽﾎﾟｯﾄ型 | 2種 露出型 |  |  |  |  | 代価表 1353
感知器 |  | 50
個
差動式ｽﾎﾟｯﾄ型 | 2種 埋込型 |  |  |  |  | 代価表 1354
感知器 |  | 107
個
差動式ｽﾎﾟｯﾄ型 | 2種 防水型 |  |  |  |  | 代価表 1355
感知器 |  | 34
個
定温式ｽﾎﾟｯﾄ型 | 特種 60° 埋込型 |  |  |  |  | 代価表 1356
感知器 |  | 1
個
定温式ｽﾎﾟｯﾄ型 | 1種 70° 防水型 |  |  |  |  | 代価表 1357
感知器 |  | 122
個
消火栓始動ﾘﾚｰ | 消火栓始動ﾘﾚｰ |  |  |  |  | 代価表 1358
1
個
ケーブル | [5 empty] | 別紙 00-0265
1
式
電線管 | [5 empty] | 別紙 00-0266
1
式
ボックス類 | [5 empty] | 別紙 00-0267
1
式
防火区画 | [5 empty] | 別紙 00-0268
貫通処理等 |  | 1
式
電気設備工事 細目別内訳 | [5 empty] | 377
【校舎】 |  | 火災報知設備 |  |  | 自動火災報知
名 称 | 摘 要 | 数 量 | 単位 | 単 価 | 金 額 | 備 考
立会検査 | [5 empty] | 別紙 00-0269
1
式
計
電気設備工事 細目別内訳 | [5 empty] | 378
【校舎】 |  | 火災報知設備 |  |  | 自動閉鎖
名 称 | 摘 要 | 数 量 | 単位 | 単 価 | 金 額 | 備 考
防火戸閉鎖装置 | DC24V 0.3A以下 ラッチ式 |  |  |  |  | 代価表 1359
8
個
シャッターブザー | DC24V |  |  |  |  | 代価表 1360
7
個
順送りタイマー | DC24V |  |  |  |  | 代価表 1361
1
個
ケーブル | [5 empty] | 別紙 00-0270
1
式
電線管 | [5 empty] | 別紙 00-0271
1
式
ボックス類 | [5 empty] | 別紙 00-0272
1
式
防火区画 | [5 empty] | 別紙 00-0273
貫通処理等 |  | 1
式
立会検査 | [5 empty] | 別紙 00-0274
1
式
計
電気設備工事 細目別内訳 | [5 empty] | 379
【校舎】 |  | 火災報知設備 |  |  | ガス漏れ火災警報
名 称 | 摘 要 | 数 量 | 単位 | 単 価 | 金 額 | 備 考
ガス漏れ検知器 | DC24V LPガス用 |  |  |  |  | 代価表 1362
5
個
ガス漏れ中継器 | [5 empty] | 代価表 1363
1
個
ケーブル | [5 empty] | 別紙 00-0275
1
式
電線管 | [5 empty] | 別紙 00-0276
1
式
ボックス類 | [5 empty] | 別紙 00-0277
1
式
計
電気設備工事 細目別内訳 | [5 empty] | 380
【付帯施設 Ａ】 |  | 電灯設備 |  |  | 電灯幹線
名 称 | 摘 要 | 数 量 | 単位 | 単 価 | 金 額 | 備 考
電線 | [5 empty] | 別紙 00-0278
1
式
ケーブル | [5 empty] | 別紙 00-0279
1
式
電線管 | [5 empty] | 別紙 00-0280
1
式
計
電気設備工事 細目別内訳 | [5 empty] | 381
【付帯施設 Ａ】 |  | 電灯設備 |  |  | 照明器具
名 称 | 摘 要 | 数 量 | 単位 | 単 価 | 金 額 | 備 考
LED照明器具 | A5 LEDﾍﾞｰｽﾗｲﾄ |  |  |  |  | 代価表 1180
8
個
LED照明器具 | F5 LEDﾀﾞｳﾝﾗｲﾄ |  |  |  |  | 代価表 1189
11
個
計
電気設備工事 細目別内訳 | [5 empty] | 382
【付帯施設 Ａ】 |  | 電灯設備 |  |  | 電灯分岐
名 称 | 摘 要 | 数 量 | 単位 | 単 価 | 金 額 | 備 考
電灯分電盤 | L-外-A |  |  |  |  | 代価表 1139
1
面
配線器具 | [5 empty] | 別紙 00-0281
1
式
ケーブル | [5 empty] | 別紙 00-0282
1
式
電線管 | [5 empty] | 別紙 00-0283
1
式
ボックス類 | [5 empty] | 別紙 00-0284
1
式
計
電気設備工事 細目別内訳 | [5 empty] | 383
【付帯施設 Ａ】 |  | 電灯設備 |  |  | コンセント分岐
名 称 | 摘 要 | 数 量 | 単位 | 単 価 | 金 額 | 備 考
配線器具 | [5 empty] | 別紙 00-0285
1
式
ケーブル | [5 empty] | 別紙 00-0286
1
式
電線管 | [5 empty] | 別紙 00-0287
1
式
ボックス類 | [5 empty] | 別紙 00-0288
1
式
計
電気設備工事 細目別内訳 | [5 empty] | 384
【付帯施設 Ａ】 |  | 構内情報通信網設備
名 称 | 摘 要 | 数 量 | 単位 | 単 価 | 金 額 | 備 考
情報用ｱｳﾄﾚｯﾄ | [5 empty] | 別紙 00-0289
1
式
電線 | [5 empty] | 別紙 00-0290
1
式
電線管 | [5 empty] | 別紙 00-0291
1
式
ボックス類 | [5 empty] | 別紙 00-0292
1
式
計
電気設備工事 細目別内訳 | [5 empty] | 385
【付帯施設 Ａ】 |  | 構内交換設備
名 称 | 摘 要 | 数 量 | 単位 | 単 価 | 金 額 | 備 考
端子盤 | T-外-A |  |  |  |  | 代価表 1155
1
面
電話用ｱｳﾄﾚｯﾄ | [5 empty] | 別紙 00-0293
1
式
ケーブル | [5 empty] | 別紙 00-0294
1
式
電線管 | [5 empty] | 別紙 00-0295
1
式
ボックス類 | [5 empty] | 別紙 00-0296
1
式
計
電気設備工事 細目別内訳 | [5 empty] | 386
【付帯施設 Ａ】 |  | 拡声設備
名 称 | 摘 要 | 数 量 | 単位 | 単 価 | 金 額 | 備 考
防滴露出形天井ｽﾋ | ATT付 |  |  |  |  | 代価表 1325
ﾟｰｶｰ |  | 2
個
壁掛ｽﾋﾟｰｶｰ | ATT付 |  |  |  |  | 代価表 1327
2
個
ケーブル | [5 empty] | 別紙 00-0297
1
式
電線管 | [5 empty] | 別紙 00-0298
1
式
ボックス類 | [5 empty] | 別紙 00-0299
1
式
計
電気設備工事 細目別内訳 | [5 empty] | 387
【付帯施設 Ａ】 |  | 火災報知設備 |  |  | 自動火災報知
名 称 | 摘 要 | 数 量 | 単位 | 単 価 | 金 額 | 備 考
発信機（屋外） | P型1級 屋外型 |  |  |  |  | 代価表 1345
1
個
差動式ｽﾎﾟｯﾄ型 | 2種 露出型 |  |  |  |  | 代価表 1353
感知器 |  | 1
個
定温式ｽﾎﾟｯﾄ型 | 1種 70° 防水型 |  |  |  |  | 代価表 1357
感知器 |  | 2
個
ケーブル | [5 empty] | 別紙 00-0300
1
式
電線管 | [5 empty] | 別紙 00-0301
1
式
ボックス類 | [5 empty] | 別紙 00-0302
1
式
計
電気設備工事 細目別内訳 | [5 empty] | 388
【付帯施設 Ｂ】 |  | 電灯設備 |  |  | 電灯幹線
名 称 | 摘 要 | 数 量 | 単位 | 単 価 | 金 額 | 備 考
電線 | [5 empty] | 別紙 00-0303
1
式
ケーブル | [5 empty] | 別紙 00-0304
1
式
電線管 | [5 empty] | 別紙 00-0305
1
式
計
電気設備工事 細目別内訳 | [5 empty] | 389
【付帯施設 Ｂ】 |  | 電灯設備 |  |  | 照明器具
名 称 | 摘 要 | 数 量 | 単位 | 単 価 | 金 額 | 備 考
LED照明器具 | A5 LEDﾍﾞｰｽﾗｲﾄ |  |  |  |  | 代価表 1180
22
個
計
電気設備工事 細目別内訳 | [5 empty] | 390
【付帯施設 Ｂ】 |  | 電灯設備 |  |  | 電灯分岐
名 称 | 摘 要 | 数 量 | 単位 | 単 価 | 金 額 | 備 考
電灯分電盤 | L-外-B |  |  |  |  | 代価表 1140
1
面
配線器具 | [5 empty] | 別紙 00-0306
1
式
ケーブル | [5 empty] | 別紙 00-0307
1
式
電線管 | [5 empty] | 別紙 00-0308
1
式
ボックス類 | [5 empty] | 別紙 00-0309
1
式
計
電気設備工事 細目別内訳 | [5 empty] | 391
【付帯施設 Ｂ】 |  | 電灯設備 |  |  | コンセント分岐
名 称 | 摘 要 | 数 量 | 単位 | 単 価 | 金 額 | 備 考
配線器具 | [5 empty] | 別紙 00-0310
1
式
ケーブル | [5 empty] | 別紙 00-0311
1
式
電線管 | [5 empty] | 別紙 00-0312
1
式
ボックス類 | [5 empty] | 別紙 00-0313
1
式
計
電気設備工事 細目別内訳 | [5 empty] | 392
【付帯施設 Ｂ】 |  | 動力設備 |  |  | 動力幹線
名 称 | 摘 要 | 数 量 | 単位 | 単 価 | 金 額 | 備 考
電線 | [5 empty] | 別紙 00-0314
1
式
ケーブル | [5 empty] | 別紙 00-0315
1
式
電線管 | [5 empty] | 別紙 00-0316
1
式
ボックス類 | [5 empty] | 別紙 00-0317
1
式
計
電気設備工事 細目別内訳 | [5 empty] | 393
【付帯施設 Ｂ】 |  | 動力設備 |  |  | 動力分岐
名 称 | 摘 要 | 数 量 | 単位 | 単 価 | 金 額 | 備 考
動力制御盤 | P-外-B |  |  |  |  | 代価表 1128
1
面
電動機等接続 | [5 empty] | 別紙 00-0318
1
式
配線器具 | [5 empty] | 別紙 00-0319
1
式
電線 | [5 empty] | 別紙 00-0320
1
式
ケーブル | [5 empty] | 別紙 00-0321
1
式
電線管 | [5 empty] | 別紙 00-0322
1
式
ボックス類 | [5 empty] | 別紙 00-0323
1
式
計
電気設備工事 細目別内訳 | [5 empty] | 394
【付帯施設 Ｂ】 |  | 受変電設備
名 称 | 摘 要 | 数 量 | 単位 | 単 価 | 金 額 | 備 考
高圧受電盤 | [5 empty] | 代価表 1073
1
面
高圧コンデンサ盤 | [5 empty] | 代価表 1074
No.1 |  | 1
面
高圧コンデンサ盤 | [5 empty] | 代価表 1075
No.2 |  | 1
面
低圧一般電灯盤 | [5 empty] | 代価表 1076
No.1 |  | 1
面
低圧一般電灯盤 | [5 empty] | 代価表 1077
No.2 |  | 1
面
低圧一般電灯盤 | [5 empty] | 代価表 1078
No.3 |  | 1
面
低圧一般動力盤 | [5 empty] | 代価表 1079
No.1 |  | 1
面
低圧一般動力盤 | [5 empty] | 代価表 1080
No.2 |  | 1
面
低圧非常保安動力 | [5 empty] | 代価表 1081
盤 |  | 1
面
低圧非常保安電灯 | [5 empty] | 代価表 1082
盤 |  | 1
面
接地端子盤 | [5 empty] | 代価表 1083
1
面
盤間配線費 | [5 empty] | 代価表 1084
1
式
予備品・付属品 | [5 empty] | 代価表 1085
1
式
変圧器(屋内) | ﾓｰﾙﾄﾞ 単相 6kV-210/105V 100kVA |  |  |  |  | 代価表 1086
(50Hz用) |  | 3
JIS C 4306-2013 |  |  | 台
変圧器(屋内) | ﾓｰﾙﾄﾞ 三相 6kV-210V 300kVA |  |  |  |  | 代価表 1087
(50Hz用) |  | 3
JIS C 4306-2013 |  |  | 台
変圧器(屋内) | ﾓｰﾙﾄﾞ ｽｺｯﾄ210-210/105V 100kVA |  |  |  |  | 代価表 1088
(50Hz用) |  | 1
台
高圧進相ｺﾝﾃﾞﾝｻ | ｶﾞｽ封入式 (L=6%用) 50kvar |  |  |  |  | 代価表 1089
(50Hz用) |  | 3
台
高圧進相ｺﾝﾃﾞﾝｻ用 | ﾓｰﾙﾄﾞ形 L=6% (50kvar用) |  |  |  |  | 代価表 1090
直列ﾘｱｸﾄﾙ |  | 3
(50Hz用) |  |  | 台
搬入費 | [5 empty] | 別紙 00-0324
1
式
計
電気設備工事 細目別内訳 | [5 empty] | 395
【付帯施設 Ｂ】 |  | 電力貯蔵設備 |  |  | 直流電源
名 称 | 摘 要 | 数 量 | 単位 | 単 価 | 金 額 | 備 考
蓄電池 | 形式、容量 |  |  |  |  | 別紙 00-0325
1
式
搬入据付調整費 | [5 empty] | 別紙 00-0326
1
式
計
電気設備工事 細目別内訳 | [5 empty] | 396
【付帯施設 Ｂ】 |  | 発電設備 |  |  | 自家発電（原動機）
名 称 | 摘 要 | 数 量 | 単位 | 単 価 | 金 額 | 備 考
非常用自家発電機 | 200kVA・エンジン・自動始動盤とも |  |  |  |  | 代価表 1097
1
式
燃料小出槽NO.1 | 1950L 屋内自立 |  |  |  |  | 代価表 1098
1
式
燃料小出槽NO.2 | 1951L 屋内自立 |  |  |  |  | 代価表 1099
1
式
搬入費・据付費 | [5 empty] | 代価表 1100
1
式
諸経費・法定福利 | [5 empty] | 代価表 1101
費 |  | 1
式
試験調整費 | [5 empty] | 代価表 1102
1
式
計
電気設備工事 細目別内訳 | [5 empty] | 397
【付帯施設 Ｂ】 |  | 構内交換設備
名 称 | 摘 要 | 数 量 | 単位 | 単 価 | 金 額 | 備 考
端子盤 | T-外-B |  |  |  |  | 代価表 1156
1
面
電話用ｱｳﾄﾚｯﾄ | [5 empty] | 別紙 00-0327
1
式
ケーブル | [5 empty] | 別紙 00-0328
1
式
電線管 | [5 empty] | 別紙 00-0329
1
式
ボックス類 | [5 empty] | 別紙 00-0330
1
式
計
電気設備工事 細目別内訳 | [5 empty] | 398
【付帯施設 Ｂ】 |  | 拡声設備
名 称 | 摘 要 | 数 量 | 単位 | 単 価 | 金 額 | 備 考
壁掛ｽﾋﾟｰｶｰ | ATT付 |  |  |  |  | 代価表 1327
4
個
ケーブル | [5 empty] | 別紙 00-0331
1
式
電線管 | [5 empty] | 別紙 00-0332
1
式
ボックス類 | [5 empty] | 別紙 00-0333
1
式
計
電気設備工事 細目別内訳 | [5 empty] | 399
【付帯施設 Ｂ】 |  | 火災報知設備 |  |  | 自動火災報知
名 称 | 摘 要 | 数 量 | 単位 | 単 価 | 金 額 | 備 考
発信機（屋外） | P型1級 屋外型 |  |  |  |  | 代価表 1345
1
個
差動式ｽﾎﾟｯﾄ型 | 2種 露出型 |  |  |  |  | 代価表 1353
感知器 |  | 2
個
定温式ｽﾎﾟｯﾄ型 | 1種 70° 防水型 |  |  |  |  | 代価表 1357
感知器 |  | 4
個
ケーブル | [5 empty] | 別紙 00-0334
1
式
電線管 | [5 empty] | 別紙 00-0335
1
式
ボックス類 | [5 empty] | 別紙 00-0336
1
式
計
電気設備工事 細目別内訳 | [5 empty] | 400
【付帯施設 Ｃ】 |  | 電灯設備 |  |  | 電灯幹線
名 称 | 摘 要 | 数 量 | 単位 | 単 価 | 金 額 | 備 考
電線 | [5 empty] | 別紙 00-0337
1
式
ケーブル | [5 empty] | 別紙 00-0338
1
式
電線管 | [5 empty] | 別紙 00-0339
1
式
計
電気設備工事 細目別内訳 | [5 empty] | 401
【付帯施設 Ｃ】 |  | 電灯設備 |  |  | 照明器具
名 称 | 摘 要 | 数 量 | 単位 | 単 価 | 金 額 | 備 考
LED照明器具 | A3 LEDﾍﾞｰｽﾗｲﾄ |  |  |  |  | 代価表 1178
4
個
LED照明器具 | A5 LEDﾍﾞｰｽﾗｲﾄ |  |  |  |  | 代価表 1180
5
個
LED照明器具 | F5 LEDﾀﾞｳﾝﾗｲﾄ |  |  |  |  | 代価表 1189
12
個
計
電気設備工事 細目別内訳 | [5 empty] | 402
【付帯施設 Ｃ】 |  | 電灯設備 |  |  | 電灯分岐
名 称 | 摘 要 | 数 量 | 単位 | 単 価 | 金 額 | 備 考
電灯分電盤 | L-外-C |  |  |  |  | 代価表 1141
1
面
配線器具 | [5 empty] | 別紙 00-0340
1
式
ケーブル | [5 empty] | 別紙 00-0341
1
式
電線管 | [5 empty] | 別紙 00-0342
1
式
ボックス類 | [5 empty] | 別紙 00-0343
1
式
計
電気設備工事 細目別内訳 | [5 empty] | 403
【付帯施設 Ｃ】 |  | 電灯設備 |  |  | コンセント分岐
名 称 | 摘 要 | 数 量 | 単位 | 単 価 | 金 額 | 備 考
配線器具 | [5 empty] | 別紙 00-0344
1
式
ケーブル | [5 empty] | 別紙 00-0345
1
式
電線管 | [5 empty] | 別紙 00-0346
1
式
ボックス類 | [5 empty] | 別紙 00-0347
1
式
計
電気設備工事 細目別内訳 | [5 empty] | 404
【付帯施設 Ｃ】 |  | 動力設備 |  |  | 動力幹線
名 称 | 摘 要 | 数 量 | 単位 | 単 価 | 金 額 | 備 考
電線 | [5 empty] | 別紙 00-0348
1
式
ケーブル | [5 empty] | 別紙 00-0349
1
式
電線管 | [5 empty] | 別紙 00-0350
1
式
計
電気設備工事 細目別内訳 | [5 empty] | 405
【付帯施設 Ｃ】 |  | 動力設備 |  |  | 動力分岐
名 称 | 摘 要 | 数 量 | 単位 | 単 価 | 金 額 | 備 考
動力制御盤 | P-外-C |  |  |  |  | 代価表 1129
1
面
電動機等接続 | [5 empty] | 別紙 00-0351
1
式
配線器具 | [5 empty] | 別紙 00-0352
1
式
ケーブル | [5 empty] | 別紙 00-0353
1
式
電線管 | [5 empty] | 別紙 00-0354
1
式
ボックス類 | [5 empty] | 別紙 00-0355
1
式
計
電気設備工事 細目別内訳 | [5 empty] | 406
【付帯施設 Ｃ】 |  | 構内交換設備
名 称 | 摘 要 | 数 量 | 単位 | 単 価 | 金 額 | 備 考
端子盤 | T-外-C |  |  |  |  | 代価表 1157
1
面
電話用ｱｳﾄﾚｯﾄ | [5 empty] | 別紙 00-0356
1
式
ケーブル | [5 empty] | 別紙 00-0357
1
式
電線管 | [5 empty] | 別紙 00-0358
1
式
ボックス類 | [5 empty] | 別紙 00-0359
1
式
計
電気設備工事 細目別内訳 | [5 empty] | 407
【付帯施設 Ｃ】 |  | 拡声設備
名 称 | 摘 要 | 数 量 | 単位 | 単 価 | 金 額 | 備 考
防滴露出形天井ｽﾋ | ATT付 |  |  |  |  | 代価表 1325
ﾟｰｶｰ |  | 1
個
壁掛ｽﾋﾟｰｶｰ | ATT付 |  |  |  |  | 代価表 1327
1
個
ケーブル | [5 empty] | 別紙 00-0360
1
式
電線管 | [5 empty] | 別紙 00-0361
1
式
ボックス類 | [5 empty] | 別紙 00-0362
1
式
計
電気設備工事 細目別内訳 | [5 empty] | 408
【付帯施設 Ｃ】 |  | 火災報知設備 |  |  | 自動火災報知
名 称 | 摘 要 | 数 量 | 単位 | 単 価 | 金 額 | 備 考
発信機（屋外） | P型1級 屋外型 |  |  |  |  | 代価表 1345
1
個
差動式ｽﾎﾟｯﾄ型 | 2種 露出型 |  |  |  |  | 代価表 1353
感知器 |  | 3
個
定温式ｽﾎﾟｯﾄ型 | 1種 70° 防水型 |  |  |  |  | 代価表 1357
感知器 |  | 2
個
ケーブル | [5 empty] | 別紙 00-0363
1
式
電線管 | [5 empty] | 別紙 00-0364
1
式
ボックス類 | [5 empty] | 別紙 00-0365
1
式
計
電気設備工事 細目別内訳 | [5 empty] | 409
【外構】 |  | 構内配電線路 |  |  | 電力引込み
名 称 | 摘 要 | 数 量 | 単位 | 単 価 | 金 額 | 備 考
電線 | [5 empty] | 別紙 00-0366
1
式
ケーブル | [5 empty] | 別紙 00-0367
1
式
電線管 | [5 empty] | 別紙 00-0368
1
式
装柱材 | [5 empty] | 別紙 00-0369
1
式
接地工事 | [5 empty] | 別紙 00-0370
1
式
土工事 | [5 empty] | 別紙 00-0371
1
式
計
電気設備工事 細目別内訳 | [5 empty] | 410
【外構】 |  | 構内配電線路 |  |  | 幹線
名 称 | 摘 要 | 数 量 | 単位 | 単 価 | 金 額 | 備 考
電線 | [5 empty] | 別紙 00-0372
1
式
ケーブル | [5 empty] | 別紙 00-0373
1
式
電線管 | [5 empty] | 別紙 00-0374
1
式
土工事 | [5 empty] | 別紙 00-0375
1
式
計
電気設備工事 細目別内訳 | [5 empty] | 411
【外構】 |  | 構内配電線路 |  |  | 外灯
名 称 | 摘 要 | 数 量 | 単位 | 単 価 | 金 額 | 備 考
LED照明器具 | O-PL01 LEDﾎﾟｰﾙﾗｲﾄ |  |  |  |  | 代価表 1235
5
個
LED照明器具 | O-PL02 LEDﾎﾟｰﾙﾗｲﾄ |  |  |  |  | 代価表 1236
3
個
LED照明器具 | O-PS01 LEDﾎﾟｰﾙﾗｲﾄ |  |  |  |  | 代価表 1237
1
個
LED照明器具 | O-SP02 LEDｽﾎﾟｯﾄﾗｲﾄ |  |  |  |  | 代価表 1238
14
個
LED照明器具 | O-LL01 ﾃｰﾌﾟﾗｲﾄ |  |  |  |  | 代価表 1239
43
ｍ
LED照明器具 | O-LL02 LED床埋込ﾗｲﾝ照明 |  |  |  |  | 代価表 1240
11
ｍ
LED照明器具 | O-BL01 LEDﾎﾞﾗｰﾄﾞﾗｲﾄ |  |  |  |  | 代価表 1241
38
個
LED照明器具 | T-1 LED投光器 |  |  |  |  | 代価表 1242
8
個
LED照明器具 | T-2 LED投光器 |  |  |  |  | 代価表 1243
20
個
投光器台 | ｺﾝｸﾘｰﾄ柱含む |  |  |  |  | 代価表 1254
7
本
電灯分電盤 | ｲﾍﾞﾝﾄ盤1 |  |  |  |  | 代価表 1142
1
面
電灯分電盤 | ｲﾍﾞﾝﾄ盤2 |  |  |  |  | 代価表 1143
1
面
電灯分電盤 | ｲﾍﾞﾝﾄ盤3 |  |  |  |  | 代価表 1144
1
面
ケーブル | [5 empty] | 別紙 00-0376
1
式
電線管 | [5 empty] | 別紙 00-0377
1
式
外灯基礎 | 600 X 600 X 1300 |  |  |  |  | 代価表 1253
9
個
土工事 | [5 empty] | 別紙 00-0378
1
式
計
電気設備工事 細目別内訳 | [5 empty] | 412
【外構】 |  | 構内通信線路 |  |  | 通信引込み
名 称 | 摘 要 | 数 量 | 単位 | 単 価 | 金 額 | 備 考
電線 | [5 empty] | 別紙 00-0379
1
式
電線管 | [5 empty] | 別紙 00-0380
1
式
接地工事 | [5 empty] | 別紙 00-0381
1
式
計
電気設備工事 細目別内訳 | [5 empty] | 413
【外構】 |  | 構内通信線路 |  |  | 通信
名 称 | 摘 要 | 数 量 | 単位 | 単 価 | 金 額 | 備 考
ｸﾘｱﾎｰﾝ（ﾎﾟｰﾙ取付 | 10W |  |  |  |  | 代価表 1332
) |  | 4
個
屋外ﾊｳｼﾞﾝｸﾞ一体 | [5 empty] | 代価表 1314
型ｶﾒﾗ |  | 2
個
屋外ﾊｳｼﾞﾝｸﾞ一体 | ﾎﾟｰﾙ取付 屋外ﾎﾟｰﾙ付 |  |  |  |  | 代価表 1315
型ｶﾒﾗ |  | 5
個
同軸-LANｺﾝﾊﾞｰﾀｰ | [5 empty] | 代価表 1316
(ｶﾒﾗ側）収納盤 |  | 1
個
同軸-LANｺﾝﾊﾞｰﾀｰ | 屋外ﾎﾟｰﾙ付 |  |  |  |  | 代価表 1317
(ｶﾒﾗ側）収納盤 |  | 5
個
ケーブル | [5 empty] | 別紙 00-0382
1
式
電線管 | [5 empty] | 別紙 00-0383
1
式
ボックス類 | [5 empty] | 別紙 00-0384
1
式
土工事 | [5 empty] | 別紙 00-0385
1
式
計
機械設備工事 細目別内訳 | [5 empty] | 414
新校 |  | 空気調和設備 |  |  | 機器設備
名 称 | 摘 要 | 数 量 | 単位 | 単 価 | 金 額 | 備 考
【義務教育学校】 | [5 empty] | (コメント)
AHP-1 | ﾓｼﾞｭｰﾙ型／標準仕様 |  |  |  |  | 機校-ﾓｼﾞｭｰﾙﾁﾗｰ 1
ﾓｼﾞｭｰﾙﾁﾗｰ | 冷却:150kW 加熱:150kW | 2 |  |  |  | 見積
(空冷ﾋｰﾄﾎﾟﾝﾌﾟ) | 圧縮機出力:10.03kW×4 |  | 基
EXPT-1 | 密閉型角膜式膨張ﾀﾝｸ 鋼板製 |  |  |  |  | 機校-空調ﾀﾝｸ 1
膨張ﾀﾝｸ | 容量:60L | 1 |  |  |  | 見積
基
T-1 | 密閉型空調ﾀﾝｸ SUS製 |  |  |  |  | 機校-空調ﾀﾝｸ 2
ｸｯｼｮﾝﾀﾝｸ | 容量:550L | 1 |  |  |  | 見積
基
ACU-1-1 | ｺﾝﾊﾟｸﾄ形 床置 |  |  |  |  | 機校-空調機 1
空気調和機 | 送風量:23,600m3/h | 1 |  |  |  | 見積
| ｽﾌﾟﾘﾝｸﾞﾊﾟｯﾄﾞ防振 |  | 台
ACU-1-2 | ｺﾝﾊﾟｸﾄ形 床置 |  |  |  |  | 機校-空調機 2
空気調和機 | 送風量:10,700m3/h | 1 |  |  |  | 見積
| ｽﾌﾟﾘﾝｸﾞﾊﾟｯﾄﾞ防振 |  | 台
ACP-1-1 | 冷暖切替 |  |  |  |  | 機校-ﾊﾟｯｹｰｼﾞ空調 1
空冷ﾋｰﾄﾎﾟﾝﾌﾟﾏﾙﾁ | 冷房:50.0kW 暖房:56.0kW | 1 |  |  |  | 見積
ｴｱｺﾝ 室外機 | ｽﾌﾟﾘﾝｸﾞ防振架台 |  | 台
ACP-1-1-1 | 天井ｶｾｯﾄ形(四方向) |  |  |  |  | 機校-ﾊﾟｯｹｰｼﾞ空調 2
空冷ﾋｰﾄﾎﾟﾝﾌﾟﾏﾙﾁ | 冷房: 2.8kW 暖房: 3.2kW | 1 |  |  |  | 見積
ｴｱｺﾝ 室内機 |  |  | 台
ACP-1-1-2 | 床置きﾀﾞｸﾄ接続形 |  |  |  |  | 機校-ﾊﾟｯｹｰｼﾞ空調 3
空冷ﾋｰﾄﾎﾟﾝﾌﾟﾏﾙﾁ | 冷房:22.4kW 暖房:25.0kW | 1 |  |  |  | 見積
ｴｱｺﾝ 室内機 |  |  | 台
ACP-1-1-3 | 天井ｶｾｯﾄ形(四方向) |  |  |  |  | 機校-ﾊﾟｯｹｰｼﾞ空調 4
空冷ﾋｰﾄﾎﾟﾝﾌﾟﾏﾙﾁ | 冷房: 4.5kW 暖房: 5.0kW | 2 |  |  |  | 見積
ｴｱｺﾝ 室内機 |  |  | 台
ACP-1-1-4 | 天井ｶｾｯﾄ形(四方向) |  |  |  |  | 機校-ﾊﾟｯｹｰｼﾞ空調 5
空冷ﾋｰﾄﾎﾟﾝﾌﾟﾏﾙﾁ | 冷房: 5.6kW 暖房: 6.3kW | 1 |  |  |  | 見積
ｴｱｺﾝ 室内機 |  |  | 台
ACP-1-1-5 | 天井ｶｾｯﾄ形(四方向) |  |  |  |  | 機校-ﾊﾟｯｹｰｼﾞ空調 6
空冷ﾋｰﾄﾎﾟﾝﾌﾟﾏﾙﾁ | 冷房: 5.6kW 暖房: 6.3kW | 2 |  |  |  | 見積
ｴｱｺﾝ 室内機 |  |  | 台
ACP-1-2,-1-2-1 | 店舗用ｴｱｺﾝ(ﾂｲﾝ同時) SP防振架台 |  |  |  |  | 機校-ﾊﾟｯｹｰｼﾞ空調 7
店舗用ﾊﾟｯｹｰｼﾞ | 天井ｶｾｯﾄ形(四方向) |  |  |  |  | 見積
ｴｱｺﾝ 室内外機 | 室外機 冷房: 7.1kW 暖房: 8.0kW
室内機 冷房: 3.6kW 暖房: 4.0kW
1
組
ACP-1-3 | 冷暖切替 |  |  |  |  | 機校-ﾊﾟｯｹｰｼﾞ空調 8
空冷ﾋｰﾄﾎﾟﾝﾌﾟﾏﾙﾁ | 冷房:61.5kW 暖房:69.0kW | 1 |  |  |  | 見積
ｴｱｺﾝ 室外機 | ｽﾌﾟﾘﾝｸﾞ防振架台 |  | 台
ACP-1-3-1 | 床置きﾀﾞｸﾄ接続形 |  |  |  |  | 機校-ﾊﾟｯｹｰｼﾞ空調 9
空冷ﾋｰﾄﾎﾟﾝﾌﾟﾏﾙﾁ | 冷房:28.0kW 暖房:31.5kW | 2 |  |  |  | 見積
ｴｱｺﾝ 室内機 |  |  | 台
ACP-1-3-2 | 天井ｶｾｯﾄ形(二方向) |  |  |  |  | 機校-ﾊﾟｯｹｰｼﾞ空調 10
空冷ﾋｰﾄﾎﾟﾝﾌﾟﾏﾙﾁ | 冷房: 2.2kW 暖房: 2.5kW | 1 |  |  |  | 見積
ｴｱｺﾝ 室内機 |  |  | 台
ACP-1-4,-1-4-1 | 店舗用ｴｱｺﾝ(ﾍﾟｱ) SP防振架台 |  |  |  |  | 機校-ﾊﾟｯｹｰｼﾞ空調 11
店舗用ﾊﾟｯｹｰｼﾞ | 天井ｶｾｯﾄ形(四方向) | 1 |  |  |  | 見積
ｴｱｺﾝ 室内外機 | 冷房: 3.6kW 暖房: 4.0kW |  | 組
ACP-1-5 | 冷暖切替 |  |  |  |  | 機校-ﾊﾟｯｹｰｼﾞ空調 12
空冷ﾋｰﾄﾎﾟﾝﾌﾟﾏﾙﾁ | 冷房:67.0kW 暖房:77.5kW | 1 |  |  |  | 見積
ｴｱｺﾝ 室外機 | ｽﾌﾟﾘﾝｸﾞ防振架台 |  | 台
ACP-1-5-1 | 床置きﾀﾞｸﾄ接続形 |  |  |  |  | 機校-ﾊﾟｯｹｰｼﾞ空調 13
空冷ﾋｰﾄﾎﾟﾝﾌﾟﾏﾙﾁ | 冷房:22.4kW 暖房:25.0kW | 1 |  |  |  | 見積
ｴｱｺﾝ 室内機 |  |  | 台
機械設備工事 細目別内訳 | [5 empty] | 415
新校 |  | 空気調和設備 |  |  | 機器設備
名 称 | 摘 要 | 数 量 | 単位 | 単 価 | 金 額 | 備 考
ACP-1-5-2 | 天井ｶｾｯﾄ形(四方向) |  |  |  |  | 機校-ﾊﾟｯｹｰｼﾞ空調 14
空冷ﾋｰﾄﾎﾟﾝﾌﾟﾏﾙﾁ | 冷房: 2.8kW 暖房: 3.2kW | 1 |  |  |  | 見積
ｴｱｺﾝ 室内機 |  |  | 台
ACP-1-5-3 | 天井ｶｾｯﾄ形(四方向) |  |  |  |  | 機校-ﾊﾟｯｹｰｼﾞ空調 15
空冷ﾋｰﾄﾎﾟﾝﾌﾟﾏﾙﾁ | 冷房: 7.1kW 暖房: 8.0kW | 1 |  |  |  | 見積
ｴｱｺﾝ 室内機 |  |  | 台
ACP-1-5-4 | 天井ｶｾｯﾄ形(一方向) |  |  |  |  | 機校-ﾊﾟｯｹｰｼﾞ空調 16
空冷ﾋｰﾄﾎﾟﾝﾌﾟﾏﾙﾁ | 冷房: 2.2kW 暖房: 2.5kW | 1 |  |  |  | 見積
ｴｱｺﾝ 室内機 |  |  | 台
ACP-1-5-5 | 天井ｶｾｯﾄ形(一方向) |  |  |  |  | 機校-ﾊﾟｯｹｰｼﾞ空調 17
空冷ﾋｰﾄﾎﾟﾝﾌﾟﾏﾙﾁ | 冷房: 2.2kW 暖房: 2.5kW | 1 |  |  |  | 見積
ｴｱｺﾝ 室内機 |  |  | 台
ACP-1-5-6 | 天井ｶｾｯﾄ形(四方向) |  |  |  |  | 機校-ﾊﾟｯｹｰｼﾞ空調 18
空冷ﾋｰﾄﾎﾟﾝﾌﾟﾏﾙﾁ | 冷房: 4.5kW 暖房: 5.0kW | 1 |  |  |  | 見積
ｴｱｺﾝ 室内機 |  |  | 台
ACP-1-5-7 | 床置きﾀﾞｸﾄ接続形 |  |  |  |  | 機校-ﾊﾟｯｹｰｼﾞ空調 19
空冷ﾋｰﾄﾎﾟﾝﾌﾟﾏﾙﾁ | 冷房:28.0kW 暖房:31.5kW | 1 |  |  |  | 見積
ｴｱｺﾝ 室内機 |  |  | 台
ACP-1-5-8 | 天井ｶｾｯﾄ形(二方向) |  |  |  |  | 機校-ﾊﾟｯｹｰｼﾞ空調 20
空冷ﾋｰﾄﾎﾟﾝﾌﾟﾏﾙﾁ | 冷房: 3.6kW 暖房: 4.0kW | 1 |  |  |  | 見積
ｴｱｺﾝ 室内機 |  |  | 台
ACP-1-6 | 冷暖切替 |  |  |  |  | 機校-ﾊﾟｯｹｰｼﾞ空調 21
空冷ﾋｰﾄﾎﾟﾝﾌﾟﾏﾙﾁ | 冷房:61.5kW 暖房:69.0kW | 1 |  |  |  | 見積
ｴｱｺﾝ 室外機 | ｽﾌﾟﾘﾝｸﾞ防振架台 |  | 台
ACP-1-6-1 | 天井ｶｾｯﾄ形(四方向) |  |  |  |  | 機校-ﾊﾟｯｹｰｼﾞ空調 22
空冷ﾋｰﾄﾎﾟﾝﾌﾟﾏﾙﾁ | 冷房: 3.6kW 暖房: 4.0kW | 2 |  |  |  | 見積
ｴｱｺﾝ 室内機 |  |  | 台
ACP-1-6-2 | 天井ｶｾｯﾄ形(二方向) |  |  |  |  | 機校-ﾊﾟｯｹｰｼﾞ空調 23
空冷ﾋｰﾄﾎﾟﾝﾌﾟﾏﾙﾁ | 冷房: 2.2kW 暖房: 2.5kW | 1 |  |  |  | 見積
ｴｱｺﾝ 室内機 |  |  | 台
ACP-1-6-3 | 床置きﾀﾞｸﾄ接続形 |  |  |  |  | 機校-ﾊﾟｯｹｰｼﾞ空調 24
空冷ﾋｰﾄﾎﾟﾝﾌﾟﾏﾙﾁ | 冷房:14.0kW 暖房:16.0kW | 1 |  |  |  | 見積
ｴｱｺﾝ 室内機 |  |  | 台
ACP-1-6-4 | 天井ｶｾｯﾄ形(四方向) |  |  |  |  | 機校-ﾊﾟｯｹｰｼﾞ空調 25
空冷ﾋｰﾄﾎﾟﾝﾌﾟﾏﾙﾁ | 冷房: 5.6kW 暖房: 6.3kW | 3 |  |  |  | 見積
ｴｱｺﾝ 室外機 |  |  | 台
ACP-1-6-5 | 天井ｶｾｯﾄ形(二方向) |  |  |  |  | 機校-ﾊﾟｯｹｰｼﾞ空調 26
空冷ﾋｰﾄﾎﾟﾝﾌﾟﾏﾙﾁ | 冷房: 2.8kW 暖房: 3.2kW | 1 |  |  |  | 見積
ｴｱｺﾝ 室内機 |  |  | 台
ACP-1-6-6 | 天井ｶｾｯﾄ形(四方向) |  |  |  |  | 機校-ﾊﾟｯｹｰｼﾞ空調 27
空冷ﾋｰﾄﾎﾟﾝﾌﾟﾏﾙﾁ | 冷房: 8.0kW 暖房: 9.0kW | 2 |  |  |  | 見積
ｴｱｺﾝ 室内機 |  |  | 台
ACP-1-7 | 冷暖切替 |  |  |  |  | 機校-ﾊﾟｯｹｰｼﾞ空調 28
空冷ﾋｰﾄﾎﾟﾝﾌﾟﾏﾙﾁ | 冷房:67.0kW 暖房:77.5kW | 1 |  |  |  | 見積
ｴｱｺﾝ 室外機 | ｽﾌﾟﾘﾝｸﾞ防振架台 |  | 台
ACP-1-7-1 | 床置きﾀﾞｸﾄ接続形 |  |  |  |  | 機校-ﾊﾟｯｹｰｼﾞ空調 29
空冷ﾋｰﾄﾎﾟﾝﾌﾟﾏﾙﾁ | 冷房:22.4kW 暖房:25.0kW | 1 |  |  |  | 見積
ｴｱｺﾝ 室内機 |  |  | 台
ACP-1-7-2 | 床置きﾀﾞｸﾄ接続形 |  |  |  |  | 機校-ﾊﾟｯｹｰｼﾞ空調 30
空冷ﾋｰﾄﾎﾟﾝﾌﾟﾏﾙﾁ | 冷房:22.4kW 暖房:25.0kW | 2 |  |  |  | 見積
ｴｱｺﾝ 室内機 |  |  | 台
ACP-1-12 | 冷暖切替 |  |  |  |  | 機校-ﾊﾟｯｹｰｼﾞ空調 31
空冷ﾋｰﾄﾎﾟﾝﾌﾟﾏﾙﾁ | 冷房:45.0kW 暖房:50.0kW | 1 |  |  |  | 見積
ｴｱｺﾝ 室外機 | ｽﾌﾟﾘﾝｸﾞ防振架台 |  | 台
ACP-1-12-1 | 床置きﾀﾞｸﾄ接続形 |  |  |  |  | 機校-ﾊﾟｯｹｰｼﾞ空調 32
空冷ﾋｰﾄﾎﾟﾝﾌﾟﾏﾙﾁ | 冷房:22.4kW 暖房:25.0kW | 1 |  |  |  | 見積
ｴｱｺﾝ 室内機 |  |  | 台
ACP-1-12-2 | 床置きﾀﾞｸﾄ接続形 |  |  |  |  | 機校-ﾊﾟｯｹｰｼﾞ空調 33
空冷ﾋｰﾄﾎﾟﾝﾌﾟﾏﾙﾁ | 冷房:22.4kW 暖房:25.0kW | 1 |  |  |  | 見積
ｴｱｺﾝ 室内機 |  |  | 台
機械設備工事 細目別内訳 | [5 empty] | 416
新校 |  | 空気調和設備 |  |  | 機器設備
名 称 | 摘 要 | 数 量 | 単位 | 単 価 | 金 額 | 備 考
ACP-1-13,-1-13-1 | 店舗用ｴｱｺﾝ(ﾍﾟｱ) SP防振架台 |  |  |  |  | 機校-ﾊﾟｯｹｰｼﾞ空調 34
店舗用ﾊﾟｯｹｰｼﾞ | 天井ｶｾｯﾄ形(二方向) | 1 |  |  |  | 見積
ｴｱｺﾝ 室内外機 | 冷房: 3.6kW 暖房: 4.0kW |  | 組
ACP-1-14,-1-14-1 | 店舗用ｴｱｺﾝ(ﾍﾟｱ) SP防振架台 |  |  |  |  | 機校-ﾊﾟｯｹｰｼﾞ空調 35
店舗用ﾊﾟｯｹｰｼﾞ | 天井ｶｾｯﾄ形(四方向) | 1 |  |  |  | 見積
ｴｱｺﾝ 室内外機 | 冷房: 3.6kW 暖房: 4.0kW |  | 組
ACP-1-15 | 冷暖切替 |  |  |  |  | 機校-ﾊﾟｯｹｰｼﾞ空調 36
空冷ﾋｰﾄﾎﾟﾝﾌﾟﾏﾙﾁ | 冷房:100.0kW 暖房:112.0kW | 1 |  |  |  | 見積
ｴｱｺﾝ 室外機 | ｽﾌﾟﾘﾝｸﾞ防振架台 |  | 台
ACP-1-15-1 | 天井ﾋﾞﾙﾄｲﾝ形 |  |  |  |  | 機校-ﾊﾟｯｹｰｼﾞ空調 37
空冷ﾋｰﾄﾎﾟﾝﾌﾟﾏﾙﾁ | 冷房:11.2kW 暖房:12.5kW | 6 |  |  |  | 見積
ｴｱｺﾝ 室内機 |  |  | 台
ACP-1-15-2 | 天井ｶｾｯﾄ形(四方向) |  |  |  |  | 機校-ﾊﾟｯｹｰｼﾞ空調 38
空冷ﾋｰﾄﾎﾟﾝﾌﾟﾏﾙﾁ | 冷房: 8.0kW 暖房: 9.0kW | 2 |  |  |  | 見積
ｴｱｺﾝ 室内機 |  |  | 台
ACP-1-15-3 | 外気処理ｴｱｺﾝ 壁ﾋﾞﾙﾄｲﾝ形 |  |  |  |  | 機校-ﾊﾟｯｹｰｼﾞ空調 39
空冷ﾋｰﾄﾎﾟﾝﾌﾟﾏﾙﾁ | 冷房:14.0kW 暖房:10.7(8.0)kW | 1 |  |  |  | 見積
ｴｱｺﾝ 室内機 |  |  | 台
ACP-1-15-4 | 天井ｶｾｯﾄ形(二方向) |  |  |  |  | 機校-ﾊﾟｯｹｰｼﾞ空調 40
空冷ﾋｰﾄﾎﾟﾝﾌﾟﾏﾙﾁ | 冷房: 3.6kW 暖房: 4.0kW | 1 |  |  |  | 見積
ｴｱｺﾝ 室内機 |  |  | 台
ACP-1-16,-1-16-1 | 店舗用ｴｱｺﾝ(ﾍﾟｱ) SP防振架台 |  |  |  |  | 機校-ﾊﾟｯｹｰｼﾞ空調 41
店舗用ﾊﾟｯｹｰｼﾞ | 天井ｶｾｯﾄ形(四方向) | 1 |  |  |  | 見積
ｴｱｺﾝ 室内外機 | 冷房: 3.6kW 暖房: 4.0kW |  | 組
ACP-1-17,-1-17-1 | 店舗用ｴｱｺﾝ(ﾍﾟｱ) SP防振架台 |  |  |  |  | 機校-ﾊﾟｯｹｰｼﾞ空調 42
店舗用ﾊﾟｯｹｰｼﾞ | 天井ｶｾｯﾄ形(四方向) | 1 |  |  |  | 見積
ｴｱｺﾝ 室内外機 | 冷房: 3.6kW 暖房: 4.0kW |  | 組
ACP-2-1 | 冷暖切替 |  |  |  |  | 機校-ﾊﾟｯｹｰｼﾞ空調 43
空冷ﾋｰﾄﾎﾟﾝﾌﾟﾏﾙﾁ | 冷房:56.0kW 暖房:63.0kW | 1 |  |  |  | 見積
ｴｱｺﾝ 室外機 | ｽﾌﾟﾘﾝｸﾞ防振架台 |  | 台
ACP-2-1-1 | 天井ﾋﾞﾙﾄｲﾝ形 |  |  |  |  | 機校-ﾊﾟｯｹｰｼﾞ空調 44
空冷ﾋｰﾄﾎﾟﾝﾌﾟﾏﾙﾁ | 冷房: 3.6kW 暖房: 4.0kW | 3 |  |  |  | 見積
ｴｱｺﾝ 室内機 |  |  | 台
ACP-2-1-2 | 天井ﾋﾞﾙﾄｲﾝ形 |  |  |  |  | 機校-ﾊﾟｯｹｰｼﾞ空調 45
空冷ﾋｰﾄﾎﾟﾝﾌﾟﾏﾙﾁ | 冷房: 4.5kW 暖房: 5.0kW | 2 |  |  |  | 見積
ｴｱｺﾝ 室内機 |  |  | 台
ACP-2-1-3 | 天井ﾋﾞﾙﾄｲﾝ形 |  |  |  |  | 機校-ﾊﾟｯｹｰｼﾞ空調 46
空冷ﾋｰﾄﾎﾟﾝﾌﾟﾏﾙﾁ | 冷房: 4.5kW 暖房: 5.0kW | 2 |  |  |  | 見積
ｴｱｺﾝ 室内機 |  |  | 台
ACP-2-1-4 | 床置きﾀﾞｸﾄ接続形 |  |  |  |  | 機校-ﾊﾟｯｹｰｼﾞ空調 47
空冷ﾋｰﾄﾎﾟﾝﾌﾟﾏﾙﾁ | 冷房:22.4kW 暖房:25.0kW | 1 |  |  |  | 見積
ｴｱｺﾝ 室内機 |  |  | 台
ACP-2-2 | 冷暖切替 |  |  |  |  | 機校-ﾊﾟｯｹｰｼﾞ空調 48
空冷ﾋｰﾄﾎﾟﾝﾌﾟﾏﾙﾁ | 冷房:56.0kW 暖房:63.0kW | 1 |  |  |  | 見積
ｴｱｺﾝ 室外機 | ｽﾌﾟﾘﾝｸﾞ防振架台 |  | 台
ACP-2-2-1 | 天井ｶｾｯﾄ形(四方向) |  |  |  |  | 機校-ﾊﾟｯｹｰｼﾞ空調 49
空冷ﾋｰﾄﾎﾟﾝﾌﾟﾏﾙﾁ | 冷房: 5.6kW 暖房: 6.3kW | 1 |  |  |  | 見積
ｴｱｺﾝ 室内機 |  |  | 台
ACP-2-2-2 | 天井ﾋﾞﾙﾄｲﾝ形 |  |  |  |  | 機校-ﾊﾟｯｹｰｼﾞ空調 50
空冷ﾋｰﾄﾎﾟﾝﾌﾟﾏﾙﾁ | 冷房: 3.6kW 暖房: 4.0kW | 3 |  |  |  | 見積
ｴｱｺﾝ 室内機 |  |  | 台
ACP-2-2-3 | 天井ﾋﾞﾙﾄｲﾝ形 |  |  |  |  | 機校-ﾊﾟｯｹｰｼﾞ空調 51
空冷ﾋｰﾄﾎﾟﾝﾌﾟﾏﾙﾁ | 冷房: 3.6kW 暖房: 4.0kW | 3 |  |  |  | 見積
ｴｱｺﾝ 室内機 |  |  | 台
ACP-2-2-4 | 床置きﾀﾞｸﾄ接続形 |  |  |  |  | 機校-ﾊﾟｯｹｰｼﾞ空調 52
空冷ﾋｰﾄﾎﾟﾝﾌﾟﾏﾙﾁ | 冷房:28.0kW 暖房:31.5kW | 1 |  |  |  | 見積
ｴｱｺﾝ 室内機 |  |  | 台
ACP-2-3 | 冷暖切替 |  |  |  |  | 機校-ﾊﾟｯｹｰｼﾞ空調 53
空冷ﾋｰﾄﾎﾟﾝﾌﾟﾏﾙﾁ | 冷房:100.0kW 暖房:112.0kW | 1 |  |  |  | 見積
ｴｱｺﾝ 室外機 | ｽﾌﾟﾘﾝｸﾞ防振架台 |  | 台
機械設備工事 細目別内訳 | [5 empty] | 417
新校 |  | 空気調和設備 |  |  | 機器設備
名 称 | 摘 要 | 数 量 | 単位 | 単 価 | 金 額 | 備 考
ACP-2-3-1 | 天井ﾋﾞﾙﾄｲﾝ形 |  |  |  |  | 機校-ﾊﾟｯｹｰｼﾞ空調 54
空冷ﾋｰﾄﾎﾟﾝﾌﾟﾏﾙﾁ | 冷房: 7.1kW 暖房: 8.0kW | 2 |  |  |  | 見積
ｴｱｺﾝ 室内機 |  |  | 台
ACP-2-3-2 | 天井ﾋﾞﾙﾄｲﾝ形 |  |  |  |  | 機校-ﾊﾟｯｹｰｼﾞ空調 55
空冷ﾋｰﾄﾎﾟﾝﾌﾟﾏﾙﾁ | 冷房: 5.6kW 暖房: 6.3kW | 2 |  |  |  | 見積
ｴｱｺﾝ 室内機 |  |  | 台
ACP-2-3-3 | 床置きﾀﾞｸﾄ接続形 |  |  |  |  | 機校-ﾊﾟｯｹｰｼﾞ空調 56
空冷ﾋｰﾄﾎﾟﾝﾌﾟﾏﾙﾁ | 冷房:22.4kW 暖房:25.0kW | 1 |  |  |  | 見積
ｴｱｺﾝ 室内機 |  |  | 台
ACP-2-3-4 | 床置きﾀﾞｸﾄ接続形 |  |  |  |  | 機校-ﾊﾟｯｹｰｼﾞ空調 57
空冷ﾋｰﾄﾎﾟﾝﾌﾟﾏﾙﾁ | 冷房:22.4kW 暖房:25.0kW | 2 |  |  |  | 見積
ｴｱｺﾝ 室内機 |  |  | 台
ACP-2-4,-2-4-1 | 店舗用ｴｱｺﾝ(ﾍﾟｱ) SP防振架台 |  |  |  |  | 機校-ﾊﾟｯｹｰｼﾞ空調 58
店舗用ﾊﾟｯｹｰｼﾞ | 天井埋込ﾀﾞｸﾄ形 | 1 |  |  |  | 見積
ｴｱｺﾝ 室内外機 | 冷房:12.5kW 暖房:14.0kW |  | 組
ACP-2-5,-2-5-1 | 店舗用ｴｱｺﾝ(ﾍﾟｱ) SP防振架台 |  |  |  |  | 機校-ﾊﾟｯｹｰｼﾞ空調 59
店舗用ﾊﾟｯｹｰｼﾞ | 天井埋込ﾀﾞｸﾄ形 | 1 |  |  |  | 見積
ｴｱｺﾝ 室内外機 | 冷房:12.5kW 暖房:14.0kW |  | 組
ACP-B-1,-B-1-1 | 店舗用ｴｱｺﾝ(ﾍﾟｱ) SP防振架台 |  |  |  |  | 機校-ﾊﾟｯｹｰｼﾞ空調 60
店舗用ﾊﾟｯｹｰｼﾞ | 床置き形 | 1 |  |  |  | 見積
ｴｱｺﾝ 室内外機 | 冷房:25.0kW 暖房:28.0kW |  | 組
ACP-B-2,-B-2-1 | 店舗用ｴｱｺﾝ(ﾍﾟｱ) SP防振架台 |  |  |  |  | 機校-ﾊﾟｯｹｰｼﾞ空調 61
店舗用ﾊﾟｯｹｰｼﾞ | 床置き形 | 1 |  |  |  | 見積
ｴｱｺﾝ 室内外機 | 冷房:25.0kW 暖房:28.0kW |  | 組
ACP-C-1,-C-1-1 | 店舗用ｴｱｺﾝ(ﾍﾟｱ) SP防振架台 |  |  |  |  | 機校-ﾊﾟｯｹｰｼﾞ空調 62
店舗用ﾊﾟｯｹｰｼﾞ | 天井ｶｾｯﾄ形(二方向) | 1 |  |  |  | 見積
ｴｱｺﾝ 室内外機 | 冷房: 3.6kW 暖房: 4.0kW |  | 組
ACP-C-2,-C-2-1 | 店舗用ｴｱｺﾝ(ﾍﾟｱ) SP防振架台 |  |  |  |  | 機校-ﾊﾟｯｹｰｼﾞ空調 63
店舗用ﾊﾟｯｹｰｼﾞ | 天井ｶｾｯﾄ形(二方向) | 1 |  |  |  | 見積
ｴｱｺﾝ 室内外機 | 冷房: 3.6kW 暖房: 4.0kW |  | 組
集中ﾘﾓｺﾝ | [5 empty] | 機校-ﾊﾟｯｹｰｼﾞ空調 64
|  | 1 |  |  |  | 見積
組
消音器 | ACP-1-1用 |  |  |  |  | 機校-消音器 1
|  | 1 |  |  |  | 見積
台
消音器 | ACP-1-3用 |  |  |  |  | 機校-消音器 2
|  | 1 |  |  |  | 見積
台
消音器 | ACP-1-5用 |  |  |  |  | 機校-消音器 3
|  | 1 |  |  |  | 見積
台
消音器 | ACP-1-6用 |  |  |  |  | 機校-消音器 4
|  | 1 |  |  |  | 見積
台
消音器 | ACP-1-7用 |  |  |  |  | 機校-消音器 5
|  | 1 |  |  |  | 見積
台
消音器 | ACP-1-12用 |  |  |  |  | 機校-消音器 6
|  | 1 |  |  |  | 見積
台
消音器 | ACP-2-1用 |  |  |  |  | 機校-消音器 7
|  | 1 |  |  |  | 見積
台
消音器 | ACP-2-2用 |  |  |  |  | 機校-消音器 8
|  | 1 |  |  |  | 見積
台
EH-1-1 | 自然対流式ﾊﾟﾈﾙ型ﾋｰﾀｰ |  |  |  |  | 機校-電気ﾋｰﾀｰ 1
電気ﾋｰﾀｰ | 最大放熱量:1,350kJ/h | 1 |  |  |  | 見積
台
機械設備工事 細目別内訳 | [5 empty] | 418
新校 |  | 空気調和設備 |  |  | 機器設備
名 称 | 摘 要 | 数 量 | 単位 | 単 価 | 金 額 | 備 考
EH-1-2 | 自然対流式ﾊﾟﾈﾙ型ﾋｰﾀｰ |  |  |  |  | 機校-電気ﾋｰﾀｰ 2
電気ﾋｰﾀｰ | 最大放熱量:1,350kJ/h | 1 |  |  |  | 見積
台
EH-1-3 | 自然対流式ﾊﾟﾈﾙ型ﾋｰﾀｰ |  |  |  |  | 機校-電気ﾋｰﾀｰ 3
電気ﾋｰﾀｰ | 最大放熱量:1,350kJ/h | 1 |  |  |  | 見積
台
EH-1-4 | 自然対流式ﾊﾟﾈﾙ型ﾋｰﾀｰ |  |  |  |  | 機校-電気ﾋｰﾀｰ 4
電気ﾋｰﾀｰ | 最大放熱量:1,350kJ/h | 1 |  |  |  | 見積
台
EH-1-5 | 自然対流式ﾊﾟﾈﾙ型ﾋｰﾀｰ |  |  |  |  | 機校-電気ﾋｰﾀｰ 5
電気ﾋｰﾀｰ | 最大放熱量:1,350kJ/h | 1 |  |  |  | 見積
台
EH-1-9 | 自然対流式ﾊﾟﾈﾙ型ﾋｰﾀｰ |  |  |  |  | 機校-電気ﾋｰﾀｰ 6
電気ﾋｰﾀｰ | 最大放熱量:1,350kJ/h | 1 |  |  |  | 見積
台
EH-1-10 | 自然対流式ﾊﾟﾈﾙ型ﾋｰﾀｰ |  |  |  |  | 機校-電気ﾋｰﾀｰ 7
電気ﾋｰﾀｰ | 最大放熱量:1,350kJ/h | 1 |  |  |  | 見積
台
EH-1-11 | 自然対流式ﾊﾟﾈﾙ型ﾋｰﾀｰ |  |  |  |  | 機校-電気ﾋｰﾀｰ 8
電気ﾋｰﾀｰ | 最大放熱量:1,350kJ/h | 1 |  |  |  | 見積
台
EH-1-12 | 自然対流式ﾊﾟﾈﾙ型ﾋｰﾀｰ |  |  |  |  | 機校-電気ﾋｰﾀｰ 9
電気ﾋｰﾀｰ | 最大放熱量:1,350kJ/h | 1 |  |  |  | 見積
台
EH-1-13 | 自然対流式ﾊﾟﾈﾙ型ﾋｰﾀｰ |  |  |  |  | 機校-電気ﾋｰﾀｰ 10
電気ﾋｰﾀｰ | 最大放熱量:1,800kJ/h | 1 |  |  |  | 見積
台
EH-1-14 | 自然対流式ﾊﾟﾈﾙ型ﾋｰﾀｰ |  |  |  |  | 機校-電気ﾋｰﾀｰ 11
電気ﾋｰﾀｰ | 最大放熱量:1,800kJ/h | 1 |  |  |  | 見積
台
EH-2-1 | 自然対流式ﾊﾟﾈﾙ型ﾋｰﾀｰ |  |  |  |  | 機校-電気ﾋｰﾀｰ 12
電気ﾋｰﾀｰ | 最大放熱量:1,800kJ/h | 1 |  |  |  | 見積
台
EH-2-2 | 自然対流式ﾊﾟﾈﾙ型ﾋｰﾀｰ |  |  |  |  | 機校-電気ﾋｰﾀｰ 13
電気ﾋｰﾀｰ | 最大放熱量:1,800kJ/h | 1 |  |  |  | 見積
台
EH-2-3 | 自然対流式ﾊﾟﾈﾙ型ﾋｰﾀｰ |  |  |  |  | 機校-電気ﾋｰﾀｰ 14
電気ﾋｰﾀｰ | 最大放熱量:1,350kJ/h | 1 |  |  |  | 見積
台
EH-2-4 | 自然対流式ﾊﾟﾈﾙ型ﾋｰﾀｰ |  |  |  |  | 機校-電気ﾋｰﾀｰ 15
電気ﾋｰﾀｰ | 最大放熱量:1,350kJ/h | 1 |  |  |  | 見積
台
EH-2-5 | 自然対流式ﾊﾟﾈﾙ型ﾋｰﾀｰ |  |  |  |  | 機校-電気ﾋｰﾀｰ 16
電気ﾋｰﾀｰ | 最大放熱量:1,350kJ/h | 1 |  |  |  | 見積
台
EH-A-1 | 自然対流式ﾊﾟﾈﾙ型ﾋｰﾀｰ |  |  |  |  | 機校-電気ﾋｰﾀｰ 17
電気ﾋｰﾀｰ | 最大放熱量:1,350kJ/h | 1 |  |  |  | 見積
台
EH-A-2 | 自然対流式ﾊﾟﾈﾙ型ﾋｰﾀｰ |  |  |  |  | 機校-電気ﾋｰﾀｰ 18
電気ﾋｰﾀｰ | 最大放熱量:1,350kJ/h | 1 |  |  |  | 見積
台
EH-B-1 | 自然対流式ﾊﾟﾈﾙ型ﾋｰﾀｰ |  |  |  |  | 機校-電気ﾋｰﾀｰ 19
電気ﾋｰﾀｰ | 最大放熱量:10,800kJ/h | 1 |  |  |  | 見積
台
EH-C-1 | 自然対流式ﾊﾟﾈﾙ型ﾋｰﾀｰ |  |  |  |  | 機校-電気ﾋｰﾀｰ 20
電気ﾋｰﾀｰ | 最大放熱量:1,350kJ/h | 1 |  |  |  | 見積
台
EH-C-2 | 自然対流式ﾊﾟﾈﾙ型ﾋｰﾀｰ |  |  |  |  | 機校-電気ﾋｰﾀｰ 21
電気ﾋｰﾀｰ | 最大放熱量:1,350kJ/h | 1 |  |  |  | 見積
台
機械設備工事 細目別内訳 | [5 empty] | 419
新校 |  | 空気調和設備 |  |  | 機器設備
名 称 | 摘 要 | 数 量 | 単位 | 単 価 | 金 額 | 備 考
【幼保連携型 | [5 empty] | (コメント)
認定こども園】
ACP-1-8 | 冷暖切替 |  |  |  |  | 機校-ﾊﾟｯｹｰｼﾞ空調 65
空冷ﾋｰﾄﾎﾟﾝﾌﾟﾏﾙﾁ | 冷房:67.0kW 暖房:77.5kW | 1 |  |  |  | 見積
ｴｱｺﾝ 室外機 | ｽﾌﾟﾘﾝｸﾞ防振架台 |  | 台
ACP-1-8-1 | 床置きﾀﾞｸﾄ接続形 |  |  |  |  | 機校-ﾊﾟｯｹｰｼﾞ空調 66
空冷ﾋｰﾄﾎﾟﾝﾌﾟﾏﾙﾁ | 冷房:14.0kW 暖房:16.0kW | 2 |  |  |  | 見積
ｴｱｺﾝ 室内機 |  |  | 台
ACP-1-8-2 | 床置きﾀﾞｸﾄ接続形 |  |  |  |  | 機校-ﾊﾟｯｹｰｼﾞ空調 67
空冷ﾋｰﾄﾎﾟﾝﾌﾟﾏﾙﾁ | 冷房:14.0kW 暖房:16.0kW | 1 |  |  |  | 見積
ｴｱｺﾝ 室内機 |  |  | 台
ACP-1-8-3 | 床置きﾀﾞｸﾄ接続形 |  |  |  |  | 機校-ﾊﾟｯｹｰｼﾞ空調 68
空冷ﾋｰﾄﾎﾟﾝﾌﾟﾏﾙﾁ | 冷房:28.0kW 暖房:31.5kW | 1 |  |  |  | 見積
ｴｱｺﾝ 室内機 |  |  | 台
ACP-1-9 | 冷暖切替 |  |  |  |  | 機校-ﾊﾟｯｹｰｼﾞ空調 69
空冷ﾋｰﾄﾎﾟﾝﾌﾟﾏﾙﾁ | 冷房:56.0kW 暖房:63.0kW | 1 |  |  |  | 見積
ｴｱｺﾝ 室外機 | ｽﾌﾟﾘﾝｸﾞ防振架台 |  | 台
ACP-1-9-1 | 床置きﾀﾞｸﾄ接続形 |  |  |  |  | 機校-ﾊﾟｯｹｰｼﾞ空調 70
空冷ﾋｰﾄﾎﾟﾝﾌﾟﾏﾙﾁ | 冷房:22.4kW 暖房:25.0kW | 1 |  |  |  | 見積
ｴｱｺﾝ 室内機 |  |  | 台
ACP-1-9-2 | 天井ｶｾｯﾄ形(二方向) |  |  |  |  | 機校-ﾊﾟｯｹｰｼﾞ空調 71
空冷ﾋｰﾄﾎﾟﾝﾌﾟﾏﾙﾁ | 冷房: 2.2kW 暖房: 2.5kW | 1 |  |  |  | 見積
ｴｱｺﾝ 室内機 |  |  | 台
ACP-1-9-3 | 天井ｶｾｯﾄ形(二方向) |  |  |  |  | 機校-ﾊﾟｯｹｰｼﾞ空調 72
空冷ﾋｰﾄﾎﾟﾝﾌﾟﾏﾙﾁ | 冷房: 3.6kW 暖房: 4.0kW | 1 |  |  |  | 見積
ｴｱｺﾝ 室内機 |  |  | 台
ACP-1-9-4 | 天井ｶｾｯﾄ形(二方向) |  |  |  |  | 機校-ﾊﾟｯｹｰｼﾞ空調 73
空冷ﾋｰﾄﾎﾟﾝﾌﾟﾏﾙﾁ | 冷房: 3.6kW 暖房: 4.0kW | 1 |  |  |  | 見積
ｴｱｺﾝ 室内機 |  |  | 台
ACP-1-9-5 | 天井ｶｾｯﾄ形(四方向) |  |  |  |  | 機校-ﾊﾟｯｹｰｼﾞ空調 74
空冷ﾋｰﾄﾎﾟﾝﾌﾟﾏﾙﾁ | 冷房: 7.1kW 暖房: 8.0kW | 2 |  |  |  | 見積
ｴｱｺﾝ 室内機 |  |  | 台
ACP-1-9-6 | 天井ｶｾｯﾄ形(四方向) |  |  |  |  | 機校-ﾊﾟｯｹｰｼﾞ空調 75
空冷ﾋｰﾄﾎﾟﾝﾌﾟﾏﾙﾁ | 冷房: 7.1kW 暖房: 8.0kW | 1 |  |  |  | 見積
ｴｱｺﾝ 室内機 |  |  | 台
ACP-1-10 | 冷暖切替 |  |  |  |  | 機校-ﾊﾟｯｹｰｼﾞ空調 76
空冷ﾋｰﾄﾎﾟﾝﾌﾟﾏﾙﾁ | 冷房:28.0kW 暖房:31.5kW | 1 |  |  |  | 見積
ｴｱｺﾝ 室外機 | ｽﾌﾟﾘﾝｸﾞ防振架台 |  | 台
ACP-1-10-1 | 外気処理ｴｱｺﾝ 天井埋込ﾀﾞｸﾄ形 |  |  |  |  | 機校-ﾊﾟｯｹｰｼﾞ空調 77
空冷ﾋｰﾄﾎﾟﾝﾌﾟﾏﾙﾁ | 冷房:28.0kW 暖房:17.4kW | 1 |  |  |  | 見積
ｴｱｺﾝ 室内機 |  |  | 台
消音器 | ACP-1-8用 |  |  |  |  | 機校-消音器 9
1
台
EH-1-6 | 自然対流式ﾊﾟﾈﾙ型ﾋｰﾀｰ |  |  |  |  | 機校-電気ﾋｰﾀｰ 22
電気ﾋｰﾀｰ | 最大放熱量:1,350kJ/h | 1 |  |  |  | 見積
台
EH-1-7 | 自然対流式ﾊﾟﾈﾙ型ﾋｰﾀｰ |  |  |  |  | 機校-電気ﾋｰﾀｰ 23
電気ﾋｰﾀｰ | 最大放熱量:1,350kJ/h | 1 |  |  |  | 見積
台
EH-1-8 | 自然対流式ﾊﾟﾈﾙ型ﾋｰﾀｰ |  |  |  |  | 機校-電気ﾋｰﾀｰ 24
電気ﾋｰﾀｰ | 最大放熱量:1,350kJ/h | 1 |  |  |  | 見積
台
【給食室】 | [5 empty] | (コメント)
AHP-2 | ﾓｼﾞｭｰﾙ型／標準仕様 |  |  |  |  | 機校-ﾓｼﾞｭｰﾙﾁﾗｰ 2
ﾓｼﾞｭｰﾙﾁﾗｰ | 冷却:150kW 加熱:150kW | 2 |  |  |  | 見積
(空冷ﾋｰﾄﾎﾟﾝﾌﾟ) | 圧縮機出力:10.03kW×4 |  | 基
機械設備工事 細目別内訳 | [5 empty] | 420
新校 |  | 空気調和設備 |  |  | 機器設備
名 称 | 摘 要 | 数 量 | 単位 | 単 価 | 金 額 | 備 考
EXPT-1 | 密閉型角膜式膨張ﾀﾝｸ 鋼板製 |  |  |  |  | 機校-空調ﾀﾝｸ 3
膨張ﾀﾝｸ | 容量:60L | 1 |  |  |  | 見積
基
T-2 | 密閉型空調ﾀﾝｸ SUS製 |  |  |  |  | 機校-空調ﾀﾝｸ 4
ｸｯｼｮﾝﾀﾝｸ | 容量:200L | 1 |  |  |  | 見積
基
OCU-1-1 | 標準型 床置 |  |  |  |  | 機校-空調機 3
外気処理空調機 | 送風量:21,000m3/h | 1 |  |  |  | 見積
| ｽﾌﾟﾘﾝｸﾞﾊﾟｯﾄﾞ防振 |  | 台
ACP-1-11 | 冷暖切替 |  |  |  |  | 機校-ﾊﾟｯｹｰｼﾞ空調 78
空冷ﾋｰﾄﾎﾟﾝﾌﾟﾏﾙﾁ | 冷房:67.0kW 暖房:77.5kW | 1 |  |  |  | 見積
ｴｱｺﾝ 室外機 | ｽﾌﾟﾘﾝｸﾞ防振架台 |  | 台
ACP-1-11-1 | 厨房用ｴｱｺﾝ |  |  |  |  | 機校-ﾊﾟｯｹｰｼﾞ空調 79
空冷ﾋｰﾄﾎﾟﾝﾌﾟﾏﾙﾁ | 冷房: 8.0kW 暖房:8.0(9.0)kW | 4 |  |  |  | 見積
ｴｱｺﾝ 室内機 |  |  | 台
ACP-1-11-2 | 厨房用ｴｱｺﾝ |  |  |  |  | 機校-ﾊﾟｯｹｰｼﾞ空調 80
空冷ﾋｰﾄﾎﾟﾝﾌﾟﾏﾙﾁ | 冷房: 8.0kW 暖房:8.0(9.0)kW | 2 |  |  |  | 見積
ｴｱｺﾝ 室内機 |  |  | 台
ACP-1-11-3 | 天井ｶｾｯﾄ形(二方向) |  |  |  |  | 機校-ﾊﾟｯｹｰｼﾞ空調 81
空冷ﾋｰﾄﾎﾟﾝﾌﾟﾏﾙﾁ | 冷房: 2.8kW 暖房: 3.2kW | 1 |  |  |  | 見積
ｴｱｺﾝ 室内機 |  |  | 台
ACP-1-11-4 | 天井ｶｾｯﾄ形(四方向) |  |  |  |  | 機校-ﾊﾟｯｹｰｼﾞ空調 82
空冷ﾋｰﾄﾎﾟﾝﾌﾟﾏﾙﾁ | 冷房: 2.8kW 暖房: 3.2kW | 1 |  |  |  | 見積
ｴｱｺﾝ 室内機 |  |  | 台
ACP-1-11-5 | 天井ｶｾｯﾄ形(四方向) |  |  |  |  | 機校-ﾊﾟｯｹｰｼﾞ空調 83
空冷ﾋｰﾄﾎﾟﾝﾌﾟﾏﾙﾁ | 冷房: 3.6kW 暖房: 4.0kW | 1 |  |  |  | 見積
ｴｱｺﾝ 室内機 |  |  | 台
ACP-1-11-6 | 天井ｶｾｯﾄ形(四方向) |  |  |  |  | 機校-ﾊﾟｯｹｰｼﾞ空調 84
空冷ﾋｰﾄﾎﾟﾝﾌﾟﾏﾙﾁ | 冷房: 2.8kW 暖房: 3.2kW | 1 |  |  |  | 見積
ｴｱｺﾝ 室内機 |  |  | 台
消音器 | ACP-1-11用 |  |  |  |  | 機校-消音器 10
|  | 1 |  |  |  | 見積
台
搬入・据付費 | [5 empty] | 別紙 00-0125
1
式
計
機械設備工事 細目別内訳 | [5 empty] | 421
新校 |  | 空気調和設備 |  |  | ダクト設備
名 称 | 摘 要 | 数 量 | 単位 | 単 価 | 金 額 | 備 考
【義務教育学校】 | [5 empty] | (コメント)
共板ﾌﾗﾝｼﾞ | ｲﾝｻｰﾄ有 0.5mm(～450mm) |  |  |  |  | M0-542144 260701A-2 補市
工法ﾀﾞｸﾄ |  | 111
㎡
共板ﾌﾗﾝｼﾞ | ｲﾝｻｰﾄ有 0.6mm(451～750mm) |  |  |  |  | M0-542144 260701A-2 補市
工法ﾀﾞｸﾄ |  | 76
㎡
共板ﾌﾗﾝｼﾞ | ｲﾝｻｰﾄ有 0.8mm(751～1200mm) |  |  |  |  | M0-542144 260701A-2 補市
工法ﾀﾞｸﾄ |  | 263
㎡
ｱﾝｸﾞﾙﾌﾗﾝｼﾞ | ｲﾝｻｰﾄ有 1.0mm(1501～2200mm) |  |  |  |  | M0-542114 260701A-2 補市
工法ﾀﾞｸﾄ |  | 4
(低圧ﾀﾞｸﾄ) |  |  | ㎡
ｽﾊﾟｲﾗﾙﾀﾞｸﾄ | ｲﾝｻｰﾄ有 150㎜ |  |  |  |  | M0-542134 260701A-2 補市
(低圧ﾀﾞｸﾄ) |  | 35
ｍ
ｽﾊﾟｲﾗﾙﾀﾞｸﾄ | ｲﾝｻｰﾄ有 200㎜ |  |  |  |  | M0-542134 260701A-2 補市
(低圧ﾀﾞｸﾄ) |  | 26
ｍ
ｽﾊﾟｲﾗﾙﾀﾞｸﾄ | ｲﾝｻｰﾄ有 250㎜ |  |  |  |  | M0-542134 260701A-2 補市
(低圧ﾀﾞｸﾄ) |  | 21
ｍ
ｽﾊﾟｲﾗﾙﾀﾞｸﾄ | ｲﾝｻｰﾄ有 300㎜ |  |  |  |  | M0-542134 260701A-2 補市
(低圧ﾀﾞｸﾄ) |  | 5
ｍ
ｽﾊﾟｲﾗﾙﾀﾞｸﾄ | ｲﾝｻｰﾄ有 350㎜ |  |  |  |  | M0-542134 260701A-2 補市
(低圧ﾀﾞｸﾄ) |  | 2
ｍ
【幼保連携型 | [5 empty] | (コメント)
認定こども園】
共板ﾌﾗﾝｼﾞ | ｲﾝｻｰﾄ有 0.5mm(～450mm) |  |  |  |  | M0-542144 260701A-2 補市
工法ﾀﾞｸﾄ |  | 36
㎡
共板ﾌﾗﾝｼﾞ | ｲﾝｻｰﾄ有 0.6mm(451～750mm) |  |  |  |  | M0-542144 260701A-2 補市
工法ﾀﾞｸﾄ |  | 8
㎡
共板ﾌﾗﾝｼﾞ | ｲﾝｻｰﾄ有 0.8mm(751～1200mm) |  |  |  |  | M0-542144 260701A-2 補市
工法ﾀﾞｸﾄ |  | 21
㎡
【給食室】 | [5 empty] | (コメント)
共板ﾌﾗﾝｼﾞ | ｲﾝｻｰﾄ有 0.5mm(～450mm) |  |  |  |  | M0-542144 260701A-2 補市
工法ﾀﾞｸﾄ |  | 8
㎡
ｽﾊﾟｲﾗﾙﾀﾞｸﾄ | ｲﾝｻｰﾄ有 200㎜ |  |  |  |  | M0-542134 260701A-2 補市
(低圧ﾀﾞｸﾄ) |  | 2
ｍ
[ﾀﾞｸﾄ付属品] | [5 empty] | (コメント)
【義務教育学校】 | [5 empty] | (コメント)
床吹出口 | 220φ |  |  |  |  | 代価表 0931
231
個
機械設備工事 細目別内訳 | [5 empty] | 422
新校 |  | 空気調和設備 |  |  | ダクト設備
名 称 | 摘 要 | 数 量 | 単位 | 単 価 | 金 額 | 備 考
ﾉｽﾞﾙ形吹出口 | 225φ |  |  |  |  | M0-542314 260701A-2 市加
30
個
ﾉｽﾞﾙ形吹出口 | 300φ |  |  |  |  | M0-542314 260701A-2 市加
16
個
ﾉｽﾞﾙ形吹出口 | 350φ |  |  |  |  | M0-542314 260701A-2 市加
8
個
ﾉｽﾞﾙ形吹出口 | 400φ |  |  |  |  | M0-542314 260701A-2 市加
16
個
線状吹出口 | BL-S 1000㎜ |  |  |  |  | M0-542313 260701A-2 市加
25
個
線状吹出口 | BL-D 500㎜ |  |  |  |  | M0-542313 260701A-2 市加
4
個
線状吹出口 | BL-D 1000㎜ |  |  |  |  | M0-542313 260701A-2 市加
24
個
線状吹出口 | BL-D 6000㎜ |  |  |  |  | 代価表 0932
1
個
ﾕﾆﾊﾞｰｻﾙ形吹出口 | VHS 400 400 |  |  |  |  | 代価表 0956
| 結露防止型(断熱ｶﾊﾞｰ) | 1
個
ﾕﾆﾊﾞｰｻﾙ形吹出口 | HS 500 500 |  |  |  |  | 代価表 0938
2
個
ﾕﾆﾊﾞｰｻﾙ形吹出口 | HS 550 550 |  |  |  |  | 代価表 0939
7
個
ﾕﾆﾊﾞｰｻﾙ形吹出口 | HS 900 900 |  |  |  |  | 代価表 0940
2
個
風量調節ﾀﾞﾝﾊﾟｰ | 350 350 |  |  |  |  | M0-542411 260701A-2 市加
2
個
風量調節ﾀﾞﾝﾊﾟｰ | 850 850 |  |  |  |  | 代価表 0964
1
個
防火ﾀﾞﾝﾊﾟｰ | 300 300 |  |  |  |  | M0-542412 260701A-2 市加
2
個
防火ﾀﾞﾝﾊﾟｰ | 300 450 |  |  |  |  | 代価表 0974
1
個
防火ﾀﾞﾝﾊﾟｰ | 400 550 |  |  |  |  | 代価表 0977
2
個
丸形 風量調節 | 200φ |  |  |  |  | M0-542451 260701A-2 市加
ﾀﾞﾝﾊﾟｰ |  | 4
個
【幼保連携型 | [5 empty] | (コメント)
認定こども園】
線状吹出口 | BL-D 1000㎜ |  |  |  |  | M0-542313 260701A-2 市加
4
個
機械設備工事 細目別内訳 | [5 empty] | 423
新校 |  | 空気調和設備 |  |  | ダクト設備
名 称 | 摘 要 | 数 量 | 単位 | 単 価 | 金 額 | 備 考
防火ﾀﾞﾝﾊﾟｰ | 250 250 |  |  |  |  | M0-542412 260701A-2 市加
1
個
防火ﾀﾞﾝﾊﾟｰ | 300 300 |  |  |  |  | M0-542412 260701A-2 市加
2
個
【給食室】 | [5 empty] | (コメント)
ﾕﾆﾊﾞｰｻﾙ形吹出口 | VHS 150 150 |  |  |  |  | 代価表 0952
| 結露防止型(断熱ｶﾊﾞｰ) | 2
個
ﾕﾆﾊﾞｰｻﾙ形吹出口 | VHS 200 200 |  |  |  |  | 代価表 0953
| 結露防止型(断熱ｶﾊﾞｰ) | 1
個
ﾕﾆﾊﾞｰｻﾙ形吹出口 | VHS 250 250 |  |  |  |  | 代価表 0954
| 結露防止型(断熱ｶﾊﾞｰ) | 3
個
ﾕﾆﾊﾞｰｻﾙ形吹出口 | VHS 450 450 |  |  |  |  | 代価表 0957
| 結露防止型(断熱ｶﾊﾞｰ) | 12
個
ﾕﾆﾊﾞｰｻﾙ形吹出口 | VHS 150 150 |  |  |  |  | 代価表 0949
2
個
丸形 防火ﾀﾞﾝﾊﾟｰ | 200φ |  |  |  |  | M0-542452 260701A-2 市加
2
個
たわみ継手 | [5 empty] | 別紙 00-0126
1
式
チャンバー類 | [5 empty] | 別紙 00-0127
1
式
ボックス類 | [5 empty] | 別紙 00-0128
1
式
保温 | [5 empty] | 別紙 00-0129
1
式
計
機械設備工事 細目別内訳 | [5 empty] | 424
新校 |  | 空気調和設備 |  |  | 配管設備
名 称 | 摘 要 | 数 量 | 単位 | 単 価 | 金 額 | 備 考
【義務教育学校】 | [5 empty] | (コメント)
〈冷温水〉 | [5 empty] | (コメント)
冷温水・配管用 | ねじ接合 |  |  |  |  | M0-631311 260701A-2 標準
炭素鋼鋼管(白) | 屋内一般 20A | 2
ｍ
冷温水・配管用 | ねじ接合 |  |  |  |  | M0-631311 260701A-2 標準
炭素鋼鋼管(白) | 屋内一般 25A | 1
ｍ
冷温水・配管用 | ねじ接合 |  |  |  |  | M0-631311 260701A-2 標準
炭素鋼鋼管(白) | 屋内一般 50A | 184
ｍ
冷温水・配管用 | ねじ接合 |  |  |  |  | M0-631311 260701A-2 標準
炭素鋼鋼管(白) | 屋内一般 65A | 11
ｍ
冷温水・配管用 | ねじ接合 |  |  |  |  | M0-631311 260701A-2 標準
炭素鋼鋼管(白) | 屋内一般 80A | 43
ｍ
冷温水・配管用 | ねじ接合 |  |  |  |  | M0-631311 260701A-2 標準
炭素鋼鋼管(白) | 機械室・便所 50A | 29
ｍ
冷温水・配管用 | ねじ接合 |  |  |  |  | M0-631311 260701A-2 標準
炭素鋼鋼管(白) | 機械室・便所 80A | 7
ｍ
〈膨張管〉 | [5 empty] | (コメント)
冷温水・配管用 | ねじ接合 |  |  |  |  | M0-631311 260701A-2 標準
炭素鋼鋼管(白) | 屋内一般 40A | 16
ｍ
〈補給水〉 | [5 empty] | (コメント)
給水・耐衝撃性 | 屋内一般 20A |  |  |  |  | M0-631124 260701A-2 標準
ﾎﾟﾘ塩ﾋﾞ管(HIVP) |  | 9
ｍ
〈ﾄﾞﾚﾝVP〉 | [5 empty] | (コメント)
排水・硬質ﾎﾟﾘ | 屋内一般 25A |  |  |  |  | M0-631156 260701A-2 標準
塩化ﾋﾞﾆﾙ管 |  | 206
(VP) |  |  | ｍ
排水・硬質ﾎﾟﾘ | 屋内一般 30A |  |  |  |  | M0-631156 260701A-2 標準
塩化ﾋﾞﾆﾙ管 |  | 158
(VP) |  |  | ｍ
排水・硬質ﾎﾟﾘ | 屋内一般 40A |  |  |  |  | M0-631156 260701A-2 標準
塩化ﾋﾞﾆﾙ管 |  | 1
(VP) |  |  | ｍ
排水・硬質ﾎﾟﾘ | 屋内一般 50A |  |  |  |  | M0-631156 260701A-2 標準
塩化ﾋﾞﾆﾙ管 |  | 260
(VP) |  |  | ｍ
排水・硬質ﾎﾟﾘ | 機械室・便所 25A |  |  |  |  | M0-631156 260701A-2 標準
塩化ﾋﾞﾆﾙ管 |  | 13
(VP) |  |  | ｍ
排水・硬質ﾎﾟﾘ | 機械室・便所 30A |  |  |  |  | M0-631156 260701A-2 標準
塩化ﾋﾞﾆﾙ管 |  | 17
(VP) |  |  | ｍ
機械設備工事 細目別内訳 | [5 empty] | 425
新校 |  | 空気調和設備 |  |  | 配管設備
名 称 | 摘 要 | 数 量 | 単位 | 単 価 | 金 額 | 備 考
〈ﾄﾞﾚﾝ耐火二層〉 | [5 empty] | (コメント)
排水・硬質ﾎﾟﾘ | 屋内一般 40A |  |  |  |  | M0-631166 260701A-2 標準
塩化ﾋﾞﾆﾙ |  | 61
耐火二層管(VP) |  |  | ｍ
排水・硬質ﾎﾟﾘ | 屋内一般 50A |  |  |  |  | M0-631166 260701A-2 標準
塩化ﾋﾞﾆﾙ |  | 24
耐火二層管(VP) |  |  | ｍ
排水・硬質ﾎﾟﾘ | 機械室・便所 40A |  |  |  |  | M0-631166 260701A-2 標準
塩化ﾋﾞﾆﾙ |  | 10
耐火二層管(VP) |  |  | ｍ
排水・硬質ﾎﾟﾘ | 機械室・便所 50A |  |  |  |  | M0-631166 260701A-2 標準
塩化ﾋﾞﾆﾙ |  | 11
耐火二層管(VP) |  |  | ｍ
〈冷媒〉 | [5 empty] | (コメント)
冷媒用 | 6.35外径( 1/4B) 液管 |  |  |  |  | M0-631382 260701A-2 標準
断熱材被覆銅管 | 厚10mm以上 | 288
ｍ
冷媒用 | 9.52外径( 3/8B) 液管 |  |  |  |  | M0-631382 260701A-2 標準
断熱材被覆銅管 | 厚10mm以上 | 435
ｍ
冷媒用 | 12.7 外径( 1/2B) 液管 |  |  |  |  | M0-631382 260701A-2 標準
断熱材被覆銅管 | 厚10mm以上 | 143
ｍ
冷媒用 | 15.88外径( 5/8B) 液管 |  |  |  |  | M0-631382 260701A-2 標準
断熱材被覆銅管 | 厚10mm以上 | 96
ｍ
冷媒用 | 12.7 外径( 1/2B) ｶﾞｽ管 |  |  |  |  | M0-631382 260701A-2 標準
断熱材被覆銅管 | 厚20mm以上 | 288
ｍ
冷媒用 | 15.88外径( 5/8B) ｶﾞｽ管 |  |  |  |  | M0-631382 260701A-2 標準
断熱材被覆銅管 | 厚20mm以上 | 176
ｍ
冷媒用 | 19.05外径( 3/4B) ｶﾞｽ管 |  |  |  |  | M0-631382 260701A-2 標準
断熱材被覆銅管 | 厚20mm以上 | 199
ｍ
冷媒用 | 22.22外径( 7/8B) ｶﾞｽ管 |  |  |  |  | M0-631382 260701A-2 標準
断熱材被覆銅管 | 厚20mm以上 | 123
ｍ
冷媒用 | 25.4 外径(1 B) ｶﾞｽ管 |  |  |  |  | M0-631382 260701A-2 標準
断熱材被覆銅管 | 厚20mm以上 | 80
ｍ
冷媒用 | 28.58外径(1 1/8B) ｶﾞｽ管 |  |  |  |  | M0-631382 260701A-2 標準
断熱材被覆銅管 | 厚20mm以上 | 64
ｍ
冷媒用 | 31.75外径(1 1/4B) ｶﾞｽ管 |  |  |  |  | M0-631382 260701A-2 標準
断熱材被覆銅管 | 厚20mm以上 | 32
ｍ
【幼保連携型 | [5 empty] | (コメント)
認定こども園】
〈ﾄﾞﾚﾝVP〉 | [5 empty] | (コメント)
排水・硬質ﾎﾟﾘ | 屋内一般 25A |  |  |  |  | M0-631156 260701A-2 標準
塩化ﾋﾞﾆﾙ管 |  | 23
(VP) |  |  | ｍ
機械設備工事 細目別内訳 | [5 empty] | 426
新校 |  | 空気調和設備 |  |  | 配管設備
名 称 | 摘 要 | 数 量 | 単位 | 単 価 | 金 額 | 備 考
排水・硬質ﾎﾟﾘ | 屋内一般 30A |  |  |  |  | M0-631156 260701A-2 標準
塩化ﾋﾞﾆﾙ管 |  | 19
(VP) |  |  | ｍ
排水・硬質ﾎﾟﾘ | 屋内一般 50A |  |  |  |  | M0-631156 260701A-2 標準
塩化ﾋﾞﾆﾙ管 |  | 63
(VP) |  |  | ｍ
排水・硬質ﾎﾟﾘ | 機械室・便所 30A |  |  |  |  | M0-631156 260701A-2 標準
塩化ﾋﾞﾆﾙ管 |  | 6
(VP) |  |  | ｍ
〈ﾄﾞﾚﾝ耐火二層〉 | [5 empty] | (コメント)
排水・硬質ﾎﾟﾘ | 屋内一般 40A |  |  |  |  | M0-631166 260701A-2 標準
塩化ﾋﾞﾆﾙ |  | 4
耐火二層管(VP) |  |  | ｍ
排水・硬質ﾎﾟﾘ | 機械室・便所 40A |  |  |  |  | M0-631166 260701A-2 標準
塩化ﾋﾞﾆﾙ |  | 3
耐火二層管(VP) |  |  | ｍ
〈冷媒〉 | [5 empty] | (コメント)
冷媒用 | 6.35外径( 1/4B) 液管 |  |  |  |  | M0-631382 260701A-2 標準
断熱材被覆銅管 | 厚10mm以上 | 16
ｍ
冷媒用 | 9.52外径( 3/8B) 液管 |  |  |  |  | M0-631382 260701A-2 標準
断熱材被覆銅管 | 厚10mm以上 | 92
ｍ
冷媒用 | 12.7 外径( 1/2B) 液管 |  |  |  |  | M0-631382 260701A-2 標準
断熱材被覆銅管 | 厚10mm以上 | 63
ｍ
冷媒用 | 15.88外径( 5/8B) 液管 |  |  |  |  | M0-631382 260701A-2 標準
断熱材被覆銅管 | 厚10mm以上 | 6
ｍ
冷媒用 | 12.7 外径( 1/2B) ｶﾞｽ管 |  |  |  |  | M0-631382 260701A-2 標準
断熱材被覆銅管 | 厚20mm以上 | 16
ｍ
冷媒用 | 15.88外径( 5/8B) ｶﾞｽ管 |  |  |  |  | M0-631382 260701A-2 標準
断熱材被覆銅管 | 厚20mm以上 | 26
ｍ
冷媒用 | 19.05外径( 3/4B) ｶﾞｽ管 |  |  |  |  | M0-631382 260701A-2 標準
断熱材被覆銅管 | 厚20mm以上 | 7
ｍ
冷媒用 | 22.22外径( 7/8B) ｶﾞｽ管 |  |  |  |  | M0-631382 260701A-2 標準
断熱材被覆銅管 | 厚20mm以上 | 66
ｍ
冷媒用 | 25.4 外径(1 B) ｶﾞｽ管 |  |  |  |  | M0-631382 260701A-2 標準
断熱材被覆銅管 | 厚20mm以上 | 56
ｍ
冷媒用 | 28.58外径(1 1/8B) ｶﾞｽ管 |  |  |  |  | M0-631382 260701A-2 標準
断熱材被覆銅管 | 厚20mm以上 | 6
ｍ
【給食室】 | [5 empty] | (コメント)
〈冷温水〉 | [5 empty] | (コメント)
冷温水・配管用 | ねじ接合 |  |  |  |  | M0-631311 260701A-2 標準
炭素鋼鋼管(白) | 屋内一般 20A | 2
ｍ
機械設備工事 細目別内訳 | [5 empty] | 427
新校 |  | 空気調和設備 |  |  | 配管設備
名 称 | 摘 要 | 数 量 | 単位 | 単 価 | 金 額 | 備 考
冷温水・配管用 | ねじ接合 |  |  |  |  | M0-631311 260701A-2 標準
炭素鋼鋼管(白) | 屋内一般 25A | 1
ｍ
冷温水・配管用 | ねじ接合 |  |  |  |  | M0-631311 260701A-2 標準
炭素鋼鋼管(白) | 屋内一般 65A | 10
ｍ
冷温水・配管用 | ねじ～溶接～ﾊｳｼﾞﾝｸﾞ形管継手 |  |  |  |  | M0-631311 260701A-2 標準
炭素鋼鋼管(白) | 屋内一般 100A | 11
ｍ
〈ﾄﾞﾚﾝVP〉 | [5 empty] | (コメント)
排水・硬質ﾎﾟﾘ | 屋内一般 25A |  |  |  |  | M0-631156 260701A-2 標準
塩化ﾋﾞﾆﾙ管 |  | 41
(VP) |  |  | ｍ
排水・硬質ﾎﾟﾘ | 屋内一般 30A |  |  |  |  | M0-631156 260701A-2 標準
塩化ﾋﾞﾆﾙ管 |  | 28
(VP) |  |  | ｍ
排水・硬質ﾎﾟﾘ | 屋内一般 50A |  |  |  |  | M0-631156 260701A-2 標準
塩化ﾋﾞﾆﾙ管 |  | 8
(VP) |  |  | ｍ
〈冷媒〉 | [5 empty] | (コメント)
冷媒用 | 6.35外径( 1/4B) 液管 |  |  |  |  | M0-631382 260701A-2 標準
断熱材被覆銅管 | 厚10mm以上 | 8
ｍ
冷媒用 | 9.52外径( 3/8B) 液管 |  |  |  |  | M0-631382 260701A-2 標準
断熱材被覆銅管 | 厚10mm以上 | 49
ｍ
冷媒用 | 12.7 外径( 1/2B) 液管 |  |  |  |  | M0-631382 260701A-2 標準
断熱材被覆銅管 | 厚10mm以上 | 11
ｍ
冷媒用 | 15.88外径( 5/8B) 液管 |  |  |  |  | M0-631382 260701A-2 標準
断熱材被覆銅管 | 厚10mm以上 | 4
ｍ
冷媒用 | 12.7 外径( 1/2B) ｶﾞｽ管 |  |  |  |  | M0-631382 260701A-2 標準
断熱材被覆銅管 | 厚20mm以上 | 8
ｍ
冷媒用 | 15.88外径( 5/8B) ｶﾞｽ管 |  |  |  |  | M0-631382 260701A-2 標準
断熱材被覆銅管 | 厚20mm以上 | 37
ｍ
冷媒用 | 19.05外径( 3/4B) ｶﾞｽ管 |  |  |  |  | M0-631382 260701A-2 標準
断熱材被覆銅管 | 厚20mm以上 | 9
ｍ
冷媒用 | 22.22外径( 7/8B) ｶﾞｽ管 |  |  |  |  | M0-631382 260701A-2 標準
断熱材被覆銅管 | 厚20mm以上 | 11
ｍ
冷媒用 | 25.4 外径(1 B) ｶﾞｽ管 |  |  |  |  | M0-631382 260701A-2 標準
断熱材被覆銅管 | 厚20mm以上 | 4
ｍ
冷媒用 | 28.58外径(1 1/8B) ｶﾞｽ管 |  |  |  |  | M0-631382 260701A-2 標準
断熱材被覆銅管 | 厚20mm以上 | 4
ｍ
[配管付属品] | [5 empty] | (コメント)
【義務教育学校】 | [5 empty] | (コメント)
機械設備工事 細目別内訳 | [5 empty] | 428
新校 |  | 空気調和設備 |  |  | 配管設備
名 称 | 摘 要 | 数 量 | 単位 | 単 価 | 金 額 | 備 考
〈冷温水〉 | [5 empty] | (コメント)
青銅仕切弁 | 10K(ねじ) 25A |  |  |  |  | M0-634611 260701A-2 標準
2
個
青銅仕切弁 | 10K(ねじ) 50A |  |  |  |  | M0-634611 260701A-2 標準
8
個
ねずみ鋳鉄逆止弁 | 10K(ﾌﾗﾝｼﾞ･ｽｲﾝｸﾞ) 65A |  |  |  |  | M0-634635 260701A-2 標準
2
個
ｺﾞﾑｼｰﾄﾊﾞﾀﾌﾗｲ弁 | 10K(ｳｴﾊｰ･ｱﾙﾐ) 65A |  |  |  |  | M0-634655 260701A-2 標準
2
個
ｺﾞﾑｼｰﾄﾊﾞﾀﾌﾗｲ弁 | 10K(ｳｴﾊｰ･ｱﾙﾐ) 80A |  |  |  |  | M0-634655 260701A-2 標準
2
個
Y形ｽﾄﾚｰﾅ | 10K 65A |  |  |  |  | M0-634671 260701A-2 標準
2
個
ﾌﾚｷｼﾌﾞﾙｼﾞｮｲﾝﾄ | 合成ｺﾞﾑ製 50A |  |  |  |  | M0-634112 260701A-2 標準
4
個
防振継手 | 合成ｺﾞﾑ製 65A |  |  |  |  | M0-634113 260701A-2 標準
4
個
自動ｴｱ抜弁 | 20A |  |  |  |  | M0-634681 260701A-2 標準
1
個
二方弁装置 | 10K 50A× 32A |  |  |  |  | 代価表 0990
(冷温水) | 機械室露出 | 1
組
二方弁装置 | 10K 50A× 40A |  |  |  |  | 代価表 0991
(冷温水) | 機械室露出 | 1
組
温度計 | ﾊﾞｲﾒﾀﾙ 円形 |  |  |  |  | M0-634411 260701A-2 標準
4
個
温度計 | [5 empty] | M0-634411 260701A-2 標準
4
個
圧力計 | 水用 |  |  |  |  | M0-634412 260701A-2 標準
6
組
固定式瞬間流量計 | 100A |  |  |  |  | M0-634434 260701A-2 協議
1
個
〈補給水〉 | [5 empty] | (コメント)
青銅仕切弁 | 10K(ねじ) 20A |  |  |  |  | M0-634611 260701A-2 標準
2
個
青銅逆止弁 | 10K(ねじ・ｽｲﾝｸﾞ) 20A |  |  |  |  | M0-634631 260701A-2 標準
2
個
〈ﾄﾞﾚﾝ〉 | [5 empty] | (コメント)
機械設備工事 細目別内訳 | [5 empty] | 429
新校 |  | 空気調和設備 |  |  | 配管設備
名 称 | 摘 要 | 数 量 | 単位 | 単 価 | 金 額 | 備 考
間接排水口 | 100A |  |  |  |  | M0-733142 260701A-2 標準
1
個
間接排水口 | 100×50 |  |  |  |  | 代価表 0993
(SUS防虫網付) |  | 7
個
間接排水口 | 50×25 |  |  |  |  | 代価表 0994
(ﾄﾗｯﾌﾟ付) |  | 1
個
間接排水口 | 65×32 |  |  |  |  | 代価表 0995
(ﾄﾗｯﾌﾟ付) |  | 11
個
空調機ﾄﾗｯﾌﾟ | 25A |  |  |  |  | 代価表 0996
3
個
【幼保連携型 | [5 empty] | (コメント)
認定こども園】
〈ﾄﾞﾚﾝ〉 | [5 empty] | (コメント)
間接排水口 | 65×32 |  |  |  |  | 代価表 0995
(ﾄﾗｯﾌﾟ付) |  | 5
個
【給食室】 | [5 empty] | (コメント)
〈冷温水〉 | [5 empty] | (コメント)
青銅仕切弁 | 10K(ねじ) 25A |  |  |  |  | M0-634611 260701A-2 標準
2
個
ねずみ鋳鉄逆止弁 | 10K(ﾌﾗﾝｼﾞ･ｽｲﾝｸﾞ) 65A |  |  |  |  | M0-634635 260701A-2 標準
2
個
ｺﾞﾑｼｰﾄﾊﾞﾀﾌﾗｲ弁 | 10K(ｳｴﾊｰ･ｱﾙﾐ) 65A |  |  |  |  | M0-634655 260701A-2 標準
2
個
ｺﾞﾑｼｰﾄﾊﾞﾀﾌﾗｲ弁 | 10K(ｳｴﾊｰ･ｱﾙﾐ) 100A |  |  |  |  | M0-634655 260701A-2 標準
4
個
Y形ｽﾄﾚｰﾅ | 10K 65A |  |  |  |  | M0-634671 260701A-2 標準
2
個
ﾌﾚｷｼﾌﾞﾙｼﾞｮｲﾝﾄ | 合成ｺﾞﾑ製 65A |  |  |  |  | M0-634112 260701A-2 標準
1
個
防振継手 | 合成ｺﾞﾑ製 65A |  |  |  |  | M0-634113 260701A-2 標準
4
個
自動ｴｱ抜弁 | 20A |  |  |  |  | M0-634681 260701A-2 標準
1
個
二方弁装置 | 10K 100A× 80A |  |  |  |  | 代価表 0992
(冷温水) | 屋外露出 | 1
組
空調機ﾄﾗｯﾌﾟ | 25A |  |  |  |  | 代価表 0996
1
個
機械設備工事 細目別内訳 | [5 empty] | 430
新校 |  | 空気調和設備 |  |  | 配管設備
名 称 | 摘 要 | 数 量 | 単位 | 単 価 | 金 額 | 備 考
温度計 | ﾊﾞｲﾒﾀﾙ 円形 |  |  |  |  | M0-634411 260701A-2 標準
4
個
温度計 | [5 empty] | M0-634411 260701A-2 標準
2
個
圧力計 | 水用 |  |  |  |  | M0-634412 260701A-2 標準
4
組
固定式瞬間流量計 | 100A |  |  |  |  | M0-634434 260701A-2 協議
1
個
合成樹脂製支持受 | [5 empty] | 別紙 00-0130
1
式
保温 | [5 empty] | 別紙 00-0131
1
式
保温＋塗装 | [5 empty] | 別紙 00-0132
1
式
架台類 | [5 empty] | 別紙 00-0133
1
式
形鋼振れ止め支持 | [5 empty] | 別紙 00-0134
1
式
防火区画貫通処理 | [5 empty] | 別紙 00-0135
1
式
スリーブ | [5 empty] | 別紙 00-0136
1
式
計
機械設備工事 細目別内訳 | [5 empty] | 431
新校 |  | 空気調和設備 |  |  | 総合調整
名 称 | 摘 要 | 数 量 | 単位 | 単 価 | 金 額 | 備 考
総合調整費 | [5 empty] | 別紙 00-0137
1
式
計
機械設備工事 細目別内訳 | [5 empty] | 432
新校 |  | 換気設備 |  |  | 機器設備
名 称 | 摘 要 | 数 量 | 単位 | 単 価 | 金 額 | 備 考
【義務教育学校】 | [5 empty] | (コメント)
HEU-1-1 | 天井ｶｾｯﾄ型 |  |  |  |  | 機校-全熱交換器 1
全熱交換器 | 170m3/h×150Pa | 1 |  |  |  | 見積
台
HEU-1-2 | 天井埋込ﾀﾞｸﾄ接続型 |  |  |  |  | 機校-全熱交換器 2
全熱交換器 | 250m3/h×150Pa | 2 |  |  |  | 見積
台
HEU-1-3 | 天井ｶｾｯﾄ型 |  |  |  |  | 機校-全熱交換器 3
全熱交換器 | 170m3/h×150Pa | 1 |  |  |  | 見積
台
HEU-1-4 | 天井埋込ﾀﾞｸﾄ接続型 |  |  |  |  | 機校-全熱交換器 4
全熱交換器 | 250m3/h×150Pa | 2 |  |  |  | 見積
台
HEU-1-5 | 床置き形 |  |  |  |  | 機校-全熱交換器 5
全熱交換器 | 1,500m3/h×200Pa | 1 |  |  |  | 見積
台
HEU-1-6 | 天井埋込ﾀﾞｸﾄ接続型 |  |  |  |  | 機校-全熱交換器 6
全熱交換器 | 250m3/h×150Pa | 2 |  |  |  | 見積
台
HEU-1-7 | 床置き形 |  |  |  |  | 機校-全熱交換器 7
全熱交換器 | 1,500m3/h×200Pa | 2 |  |  |  | 見積
台
HEU-1-8 | 天井ｶｾｯﾄ型 |  |  |  |  | 機校-全熱交換器 8
全熱交換器 | 100m3/h×100Pa | 1 |  |  |  | 見積
台
HEU-1-9 | 天井ｶｾｯﾄ型 |  |  |  |  | 機校-全熱交換器 9
全熱交換器 | 170m3/h×150Pa | 1 |  |  |  | 見積
台
HEU-1-10 | 床置き形 |  |  |  |  | 機校-全熱交換器 10
全熱交換器 | 1,100m3/h×200Pa | 1 |  |  |  | 見積
台
HEU-1-11 | 天井ｶｾｯﾄ型 |  |  |  |  | 機校-全熱交換器 11
全熱交換器 | 170m3/h×150Pa | 1 |  |  |  | 見積
台
HEU-1-12 | 天井埋込ﾀﾞｸﾄ接続型 |  |  |  |  | 機校-全熱交換器 12
全熱交換器 | 500m3/h×200Pa | 1 |  |  |  | 見積
台
HEU-1-13 | 天井ｶｾｯﾄ型 |  |  |  |  | 機校-全熱交換器 13
全熱交換器 | 170m3/h×150Pa | 1 |  |  |  | 見積
台
HEU-1-14 | 天井ｶｾｯﾄ型 |  |  |  |  | 機校-全熱交換器 14
全熱交換器 | 170m3/h×150Pa | 1 |  |  |  | 見積
台
HEU-1-15 | 天井埋込ﾀﾞｸﾄ接続型 |  |  |  |  | 機校-全熱交換器 15
全熱交換器 | 320m3/h×150Pa | 1 |  |  |  | 見積
台
HEU-1-16 | 天井ｶｾｯﾄ型 |  |  |  |  | 機校-全熱交換器 16
全熱交換器 | 170m3/h×150Pa | 1 |  |  |  | 見積
台
HEU-1-17 | 天井埋込ﾀﾞｸﾄ接続型 |  |  |  |  | 機校-全熱交換器 17
全熱交換器 | 170m3/h×150Pa | 1 |  |  |  | 見積
台
HEU-1-18 | 床置き形 |  |  |  |  | 機校-全熱交換器 18
全熱交換器 | 1,500m3/h×200Pa | 1 |  |  |  | 見積
台
HEU-1-19 | 天井ｶｾｯﾄ型 |  |  |  |  | 機校-全熱交換器 19
全熱交換器 | 170m3/h×150Pa | 1 |  |  |  | 見積
台
機械設備工事 細目別内訳 | [5 empty] | 433
新校 |  | 換気設備 |  |  | 機器設備
名 称 | 摘 要 | 数 量 | 単位 | 単 価 | 金 額 | 備 考
HEU-1-20 | 天井埋込ﾀﾞｸﾄ接続型 |  |  |  |  | 機校-全熱交換器 20
全熱交換器 | 250m3/h×150Pa | 2 |  |  |  | 見積
台
HEU-1-21 | 天井埋込ﾀﾞｸﾄ接続型 |  |  |  |  | 機校-全熱交換器 21
全熱交換器 | 170m3/h×150Pa | 1 |  |  |  | 見積
台
HEU-1-22 | 天井埋込ﾀﾞｸﾄ接続型 |  |  |  |  | 機校-全熱交換器 22
全熱交換器 | 250m3/h×150Pa | 2 |  |  |  | 見積
台
HEU-1-23 | 床置き形 |  |  |  |  | 機校-全熱交換器 23
全熱交換器 | 1,500m3/h×200Pa | 1 |  |  |  | 見積
台
HEU-1-24 | 床置き形 |  |  |  |  | 機校-全熱交換器 24
全熱交換器 | 1,500m3/h×200Pa | 1 |  |  |  | 見積
台
HEU-1-25 | 床置き形 |  |  |  |  | 機校-全熱交換器 25
全熱交換器 | 1,500m3/h×200Pa | 2 |  |  |  | 見積
台
HEU-1-35 | 床置き形 |  |  |  |  | 機校-全熱交換器 26
全熱交換器 | 1,500m3/h×200Pa | 1 |  |  |  | 見積
台
HEU-1-36 | 天井ｶｾｯﾄ型 |  |  |  |  | 機校-全熱交換器 27
全熱交換器 | 170m3/h×150Pa | 1 |  |  |  | 見積
台
HEU-1-37 | 床置き形 |  |  |  |  | 機校-全熱交換器 28
全熱交換器 | 2,000m3/h×200Pa | 1 |  |  |  | 見積
台
HEU-1-38 | 天井埋込ﾀﾞｸﾄ接続型 |  |  |  |  | 機校-全熱交換器 29
全熱交換器 | 590m3/h×200Pa | 3 |  |  |  | 見積
台
HEU-1-40 | 天井埋込ﾀﾞｸﾄ接続型 |  |  |  |  | 機校-全熱交換器 30
全熱交換器 | 600m3/h×200Pa | 1 |  |  |  | 見積
台
HEU-1-41 | 天井ｶｾｯﾄ型 |  |  |  |  | 機校-全熱交換器 31
全熱交換器 | 170m3/h×150Pa | 1 |  |  |  | 見積
台
HEU-1-42 | 床置き形 |  |  |  |  | 機校-全熱交換器 32
全熱交換器 | 1,000m3/h×200Pa | 1 |  |  |  | 見積
台
HEU-1-43 | 天井ｶｾｯﾄ型 |  |  |  |  | 機校-全熱交換器 33
全熱交換器 | 170m3/h×150Pa | 1 |  |  |  | 見積
台
HEU-1-44 | 天井埋込ﾀﾞｸﾄ接続型 |  |  |  |  | 機校-全熱交換器 34
全熱交換器 | 230m3/h×150Pa | 1 |  |  |  | 見積
台
HEU-1-45 | 天井埋込ﾀﾞｸﾄ接続型 |  |  |  |  | 機校-全熱交換器 35
全熱交換器 | 230m3/h×150Pa | 1 |  |  |  | 見積
台
HEU-2-1 | 天井埋込ﾀﾞｸﾄ接続型 |  |  |  |  | 機校-全熱交換器 36
全熱交換器 | 500m3/h×200Pa | 1 |  |  |  | 見積
台
HEU-2-2 | 天井埋込ﾀﾞｸﾄ接続型 |  |  |  |  | 機校-全熱交換器 37
全熱交換器 | 500m3/h×200Pa | 1 |  |  |  | 見積
台
HEU-2-3 | 天井埋込ﾀﾞｸﾄ接続型 |  |  |  |  | 機校-全熱交換器 38
全熱交換器 | 500m3/h×200Pa | 1 |  |  |  | 見積
台
HEU-2-4 | 床置き形 |  |  |  |  | 機校-全熱交換器 39
全熱交換器 | 1,500m3/h×200Pa | 1 |  |  |  | 見積
台
機械設備工事 細目別内訳 | [5 empty] | 434
新校 |  | 換気設備 |  |  | 機器設備
名 称 | 摘 要 | 数 量 | 単位 | 単 価 | 金 額 | 備 考
HEU-2-5 | 床置き形 |  |  |  |  | 機校-全熱交換器 40
全熱交換器 | 1,500m3/h×200Pa | 1 |  |  |  | 見積
台
HEU-2-6 | 天井ｶｾｯﾄ型 |  |  |  |  | 機校-全熱交換器 41
全熱交換器 | 280m3/h×150Pa | 1 |  |  |  | 見積
台
HEU-2-7 | 天井埋込ﾀﾞｸﾄ接続型 |  |  |  |  | 機校-全熱交換器 42
全熱交換器 | 500m3/h×200Pa | 1 |  |  |  | 見積
台
HEU-2-8 | 天井埋込ﾀﾞｸﾄ接続型 |  |  |  |  | 機校-全熱交換器 43
全熱交換器 | 500m3/h×200Pa | 1 |  |  |  | 見積
台
HEU-2-9 | 床置き形 |  |  |  |  | 機校-全熱交換器 44
全熱交換器 | 1,500m3/h×200Pa | 1 |  |  |  | 見積
台
HEU-2-10 | 天井埋込ﾀﾞｸﾄ接続型 |  |  |  |  | 機校-全熱交換器 45
全熱交換器 | 500m3/h×200Pa | 1 |  |  |  | 見積
台
HEU-2-11 | 天井埋込ﾀﾞｸﾄ接続型 |  |  |  |  | 機校-全熱交換器 46
全熱交換器 | 500m3/h×200Pa | 1 |  |  |  | 見積
台
HEU-2-12 | 床置き形 |  |  |  |  | 機校-全熱交換器 47
全熱交換器 | 1,500m3/h×200Pa | 1 |  |  |  | 見積
台
HEU-2-13 | 床置き形 |  |  |  |  | 機校-全熱交換器 48
全熱交換器 | 1,500m3/h×200Pa | 1 |  |  |  | 見積
台
HEU-C-1 | 天井埋込ﾀﾞｸﾄ接続型 |  |  |  |  | 機校-全熱交換器 49
全熱交換器 | 100m3/h×100Pa | 1 |  |  |  | 見積
台
HEU-C-2 | 天井埋込ﾀﾞｸﾄ接続型 |  |  |  |  | 機校-全熱交換器 50
全熱交換器 | 100m3/h×100Pa | 1 |  |  |  | 見積
台
全熱交換器 | 集中ｺﾝﾄﾛｰﾗｰ |  |  |  |  | 機校-全熱交換器 61
|  | 1 |  |  |  | 見積
式
FE-1-1 | 天井扇(消音型) 天吊 |  |  |  |  | 機校-天井扇 1
排気ﾌｧﾝ | 300m3/h×150Pa | 1 |  |  |  | 見積
台
FE-1-2 | 天井扇(消音型) 天吊 |  |  |  |  | 機校-天井扇 2
排気ﾌｧﾝ | 100m3/h×100Pa | 1 |  |  |  | 見積
台
FE-1-3 | 天井扇(消音型) 天吊 |  |  |  |  | 機校-天井扇 3
排気ﾌｧﾝ | 100m3/h×100Pa | 1 |  |  |  | 見積
台
FE-1-4 | 天井扇(消音型) 天吊 |  |  |  |  | 機校-天井扇 4
排気ﾌｧﾝ | 230m3/h×150Pa | 1 |  |  |  | 見積
台
FE-1-5 | 天井扇(消音型) 天吊 |  |  |  |  | 機校-天井扇 5
排気ﾌｧﾝ | 120m3/h×100Pa | 1 |  |  |  | 見積
台
FE-1-6 | 天井扇(消音型) 天吊 |  |  |  |  | 機校-天井扇 6
排気ﾌｧﾝ | 170m3/h×100Pa | 1 |  |  |  | 見積
台
FE-1-7 | 天井扇(消音型) 天吊 |  |  |  |  | 機校-天井扇 7
排気ﾌｧﾝ | 120m3/h×100Pa | 1 |  |  |  | 見積
台
FE-1-8 | 親子扇(消音型耐湿型) 天吊 |  |  |  |  | 機校-天井扇 8
排気ﾌｧﾝ | 100m3/h×100Pa | 1 |  |  |  | 見積
台
機械設備工事 細目別内訳 | [5 empty] | 435
新校 |  | 換気設備 |  |  | 機器設備
名 称 | 摘 要 | 数 量 | 単位 | 単 価 | 金 額 | 備 考
FE-1-9 | ｽﾄﾚｰﾄｼﾛｯｺﾌｧﾝ(消音型耐湿型) 天吊 |  |  |  |  | 機校-ｽﾄﾚｰﾄｼﾛｯｺ 1
排気ﾌｧﾝ | #1 1/2 × 650m3/h×150Pa | 1 |  |  |  | 見積
台
FE-1-10 | ｽﾄﾚｰﾄｼﾛｯｺﾌｧﾝ(消音型) 天吊 |  |  |  |  | 機校-ｽﾄﾚｰﾄｼﾛｯｺ 2
排気ﾌｧﾝ | #1 1/4 × 540m3/h×150Pa | 1 |  |  |  | 見積
台
FE-1-11 | ｽﾄﾚｰﾄｼﾛｯｺﾌｧﾝ(消音型) 天吊 |  |  |  |  | 機校-ｽﾄﾚｰﾄｼﾛｯｺ 3
排気ﾌｧﾝ | #1 1/4 × 540m3/h×150Pa | 1 |  |  |  | 見積
台
FE-1-22 | 天井扇(消音型) 天吊 |  |  |  |  | 機校-天井扇 9
排気ﾌｧﾝ | 100m3/h×100Pa | 1 |  |  |  | 見積
台
FE-1-23 | ｽﾄﾚｰﾄｼﾛｯｺﾌｧﾝ(消音型耐湿型) 天吊 |  |  |  |  | 機校-ｽﾄﾚｰﾄｼﾛｯｺ 4
排気ﾌｧﾝ | #1 1/2 × 770m3/h×150Pa | 1 |  |  |  | 見積
台
FE-1-32 | 厨房用ｽﾄﾚｰﾄｼﾛｯｺﾌｧﾝ(耐熱型) 天吊 |  |  |  |  | 機校-ｽﾄﾚｰﾄｼﾛｯｺ 5
排気ﾌｧﾝ | #1 1/2 ×1,080m3/h×200Pa | 2 |  |  |  | 見積
台
FE-1-33 | 天井扇(消音型) 天吊 |  |  |  |  | 機校-天井扇 10
排気ﾌｧﾝ | 190m3/h×100Pa | 1 |  |  |  | 見積
台
FE-1-34 | 天井扇(消音型) 天吊 |  |  |  |  | 機校-天井扇 11
排気ﾌｧﾝ | 100m3/h×100Pa | 1 |  |  |  | 見積
台
FE-1-35 | ｽﾄﾚｰﾄｼﾛｯｺﾌｧﾝ(消音型) 天吊 |  |  |  |  | 機校-ｽﾄﾚｰﾄｼﾛｯｺ 6
排気ﾌｧﾝ | #1 1/2 ×1,030m3/h×200Pa | 1 |  |  |  | 見積
台
FE-1-36 | ｽﾄﾚｰﾄｼﾛｯｺﾌｧﾝ(消音型耐湿型) 天吊 |  |  |  |  | 機校-ｽﾄﾚｰﾄｼﾛｯｺ 7
排気ﾌｧﾝ | #1 1/2 ×1,070m3/h×200Pa | 1 |  |  |  | 見積
台
FE-2-1 | ｽﾄﾚｰﾄｼﾛｯｺﾌｧﾝ(消音型耐湿型) 天吊 |  |  |  |  | 機校-ｽﾄﾚｰﾄｼﾛｯｺ 8
排気ﾌｧﾝ | #1 1/2 × 810m3/h×150Pa | 1 |  |  |  | 見積
台
FE-2-2 | ｽﾄﾚｰﾄｼﾛｯｺﾌｧﾝ(消音型耐湿型) 天吊 |  |  |  |  | 機校-ｽﾄﾚｰﾄｼﾛｯｺ 9
排気ﾌｧﾝ | #1 1/2 × 910m3/h×150Pa | 1 |  |  |  | 見積
台
FE-2-3 | ｽﾄﾚｰﾄｼﾛｯｺﾌｧﾝ(消音型) 天吊 |  |  |  |  | 機校-ｽﾄﾚｰﾄｼﾛｯｺ 10
排気ﾌｧﾝ | #1 1/4 × 280m3/h×150Pa | 1 |  |  |  | 見積
台
FE-A-1 | ｽﾄﾚｰﾄｼﾛｯｺﾌｧﾝ(消音型) 天吊 |  |  |  |  | 機校-ｽﾄﾚｰﾄｼﾛｯｺ 11
排気ﾌｧﾝ | #1 1/4 × 290m3/h×150Pa | 1 |  |  |  | 見積
台
FE-A-2 | ｽﾄﾚｰﾄｼﾛｯｺﾌｧﾝ(消音型) 天吊 |  |  |  |  | 機校-ｽﾄﾚｰﾄｼﾛｯｺ 12
排気ﾌｧﾝ | #1 1/4 × 270m3/h×150Pa | 1 |  |  |  | 見積
台
FE-A-3 | ｽﾄﾚｰﾄｼﾛｯｺﾌｧﾝ(消音型) 天吊 |  |  |  |  | 機校-ｽﾄﾚｰﾄｼﾛｯｺ 13
排気ﾌｧﾝ | #1 1/2 ×1,420m3/h×200Pa | 1 |  |  |  | 見積
台
FE-B-1 | ｽﾄﾚｰﾄｼﾛｯｺﾌｧﾝ(消音型) 天吊 |  |  |  |  | 機校-ｽﾄﾚｰﾄｼﾛｯｺ 14
排気ﾌｧﾝ | #1 1/4 × 350m3/h×150Pa | 1 |  |  |  | 見積
台
FE-B-2 | ｽﾄﾚｰﾄｼﾛｯｺﾌｧﾝ(消音型) 天吊 |  |  |  |  | 機校-ｽﾄﾚｰﾄｼﾛｯｺ 15
排気ﾌｧﾝ | #1 1/2 × 950m3/h×150Pa | 1 |  |  |  | 見積
台
FE-B-3 | ｽﾄﾚｰﾄｼﾛｯｺﾌｧﾝ(消音型) 天吊 |  |  |  |  | 機校-ｽﾄﾚｰﾄｼﾛｯｺ 16
排気ﾌｧﾝ | #1 1/4 × 280m3/h×150Pa | 1 |  |  |  | 見積
台
FE-B-4 | ｽﾄﾚｰﾄｼﾛｯｺﾌｧﾝ(消音型) 天吊 |  |  |  |  | 機校-ｽﾄﾚｰﾄｼﾛｯｺ 17
排気ﾌｧﾝ | #1 1/4 × 600m3/h×150Pa | 1 |  |  |  | 見積
台
機械設備工事 細目別内訳 | [5 empty] | 436
新校 |  | 換気設備 |  |  | 機器設備
名 称 | 摘 要 | 数 量 | 単位 | 単 価 | 金 額 | 備 考
FE-C-1 | ｽﾄﾚｰﾄｼﾛｯｺﾌｧﾝ(消音型) 天吊 |  |  |  |  | 機校-ｽﾄﾚｰﾄｼﾛｯｺ 18
排気ﾌｧﾝ | #1 1/2 ×2,290m3/h×200Pa | 1 |  |  |  | 見積
台
FE-C-2 | ｽﾄﾚｰﾄｼﾛｯｺﾌｧﾝ(消音型) 天吊 |  |  |  |  | 機校-ｽﾄﾚｰﾄｼﾛｯｺ 19
排気ﾌｧﾝ | #1 1/4 × 220m3/h×150Pa | 1 |  |  |  | 見積
台
FE-C-3 | ｽﾄﾚｰﾄｼﾛｯｺﾌｧﾝ(消音型) 天吊 |  |  |  |  | 機校-ｽﾄﾚｰﾄｼﾛｯｺ 20
排気ﾌｧﾝ | #1 1/4 × 220m3/h×150Pa | 1 |  |  |  | 見積
台
FS-B-1 | 片吸込みｼﾛｯｺﾌｧﾝ(消音型耐熱型) 天 |  |  |  |  | 機校-片吸込ｼﾛｯｺ 1
給気ﾌｧﾝ | #4 ×22,700m3/h×300Pa | 1 |  |  |  | 見積
台
【幼保連携型 | [5 empty] | (コメント)
認定こども園】
HEU-1-26 | 床置き形 |  |  |  |  | 機校-全熱交換器 51
全熱交換器 | 1,500m3/h×200Pa | 2 |  |  |  | 見積
台
HEU-1-27 | 床置き形 |  |  |  |  | 機校-全熱交換器 52
全熱交換器 | 1,500m3/h×200Pa | 1 |  |  |  | 見積
台
HEU-1-28 | 床置き形 |  |  |  |  | 機校-全熱交換器 53
全熱交換器 | 1,500m3/h×200Pa | 1 |  |  |  | 見積
台
HEU-1-29 | 床置き形 |  |  |  |  | 機校-全熱交換器 54
全熱交換器 | 1,500m3/h×200Pa | 1 |  |  |  | 見積
台
HEU-1-30 | 天井ｶｾｯﾄ型 |  |  |  |  | 機校-全熱交換器 55
全熱交換器 | 170m3/h×150Pa | 1 |  |  |  | 見積
台
HEU-1-31 | 天井ｶｾｯﾄ型 |  |  |  |  | 機校-全熱交換器 56
全熱交換器 | 250m3/h×150Pa | 1 |  |  |  | 見積
台
HEU-1-32 | 天井ｶｾｯﾄ型 |  |  |  |  | 機校-全熱交換器 57
全熱交換器 | 180m3/h×150Pa | 1 |  |  |  | 見積
台
HEU-1-33 | 天井ｶｾｯﾄ型 |  |  |  |  | 機校-全熱交換器 58
全熱交換器 | 250m3/h×150Pa | 1 |  |  |  | 見積
台
HEU-1-34 | 天井埋込ﾀﾞｸﾄ接続型 |  |  |  |  | 機校-全熱交換器 59
全熱交換器 | 280m3/h×150Pa | 2 |  |  |  | 見積
台
FE-1-12 | 天井扇(消音型) 天吊 |  |  |  |  | 機校-天井扇 12
排気ﾌｧﾝ | 100m3/h×100Pa | 1 |  |  |  | 見積
台
FE-1-13 | ｽﾄﾚｰﾄｼﾛｯｺﾌｧﾝ(消音型耐湿型) 天吊 |  |  |  |  | 機校-ｽﾄﾚｰﾄｼﾛｯｺ 21
排気ﾌｧﾝ | #1 1/4 × 470m3/h×150Pa | 1 |  |  |  | 見積
台
FE-1-14 | 天井扇(消音型) 天吊 |  |  |  |  | 機校-天井扇 13
排気ﾌｧﾝ | 150m3/h×100Pa | 1 |  |  |  | 見積
台
FE-1-15 | 天井扇(消音型) 天吊 |  |  |  |  | 機校-天井扇 14
排気ﾌｧﾝ | 150m3/h×100Pa | 1 |  |  |  | 見積
台
FE-1-16 | ｽﾄﾚｰﾄｼﾛｯｺﾌｧﾝ(消音型耐湿型) 天吊 |  |  |  |  | 機校-ｽﾄﾚｰﾄｼﾛｯｺ 22
排気ﾌｧﾝ | #1 1/4 × 200m3/h×100Pa | 1 |  |  |  | 見積
台
FE-1-17 | 天井扇(消音型耐湿型) 天吊 |  |  |  |  | 機校-天井扇 15
排気ﾌｧﾝ | 110m3/h×100Pa | 1 |  |  |  | 見積
台
機械設備工事 細目別内訳 | [5 empty] | 437
新校 |  | 換気設備 |  |  | 機器設備
名 称 | 摘 要 | 数 量 | 単位 | 単 価 | 金 額 | 備 考
FE-1-18 | 天井扇(消音型) 天吊 |  |  |  |  | 機校-天井扇 16
排気ﾌｧﾝ | 80m3/h×100Pa | 1 |  |  |  | 見積
台
FE-1-19 | 天井扇(消音型) 天吊 |  |  |  |  | 機校-天井扇 17
排気ﾌｧﾝ | 100m3/h×100Pa | 1 |  |  |  | 見積
台
FE-1-20 | 厨房用ｽﾄﾚｰﾄｼﾛｯｺﾌｧﾝ(耐熱型) 天吊 |  |  |  |  | 機校-ｽﾄﾚｰﾄｼﾛｯｺ 23
排気ﾌｧﾝ | #2 ×2,100m3/h×200Pa | 1 |  |  |  | 見積
台
FE-1-21 | 天井扇(消音型) 天吊 |  |  |  |  | 機校-天井扇 18
排気ﾌｧﾝ | 50m3/h×100Pa | 1 |  |  |  | 見積
台
【給食室】 | [5 empty] | (コメント)
HEU-1-39 | 天井ｶｾｯﾄ型 |  |  |  |  | 機校-全熱交換器 60
全熱交換器 | 170m3/h×150Pa | 1 |  |  |  | 見積
台
FE-1-24 | 厨房用片吸込みｼﾛｯｺﾌｧﾝ(消音型耐熱 |  |  |  |  | 機校-片吸込ｼﾛｯｺ 2
排気ﾌｧﾝ | #4 ×20,200m3/h×300Pa | 1 |  |  |  | 見積
台
FE-1-25 | 天井扇(消音型) 天吊 |  |  |  |  | 機校-天井扇 19
排気ﾌｧﾝ | 100m3/h×100Pa | 2 |  |  |  | 見積
台
FE-1-26 | ｽﾄﾚｰﾄｼﾛｯｺﾌｧﾝ(消音型) 天吊 |  |  |  |  | 機校-ｽﾄﾚｰﾄｼﾛｯｺ 24
排気ﾌｧﾝ | #1 1/2 × 120m3/h×100Pa | 1 |  |  |  | 見積
台
FE-1-27 | ｽﾄﾚｰﾄｼﾛｯｺﾌｧﾝ(消音型) 天吊 |  |  |  |  | 機校-ｽﾄﾚｰﾄｼﾛｯｺ 25
排気ﾌｧﾝ | #1 1/2 × 170m3/h×100Pa | 1 |  |  |  | 見積
台
FE-1-28 | ｽﾄﾚｰﾄｼﾛｯｺﾌｧﾝ(消音型) 天吊 |  |  |  |  | 機校-ｽﾄﾚｰﾄｼﾛｯｺ 26
排気ﾌｧﾝ | #1 1/2 × 370m3/h×150Pa | 1 |  |  |  | 見積
台
FE-1-29 | ｽﾄﾚｰﾄｼﾛｯｺﾌｧﾝ(消音型) 天吊 |  |  |  |  | 機校-ｽﾄﾚｰﾄｼﾛｯｺ 27
排気ﾌｧﾝ | #1 1/2 × 170m3/h× 80Pa | 1 |  |  |  | 見積
台
FE-1-30 | ｽﾄﾚｰﾄｼﾛｯｺﾌｧﾝ(消音型) 天吊 |  |  |  |  | 機校-ｽﾄﾚｰﾄｼﾛｯｺ 28
排気ﾌｧﾝ | #1 1/2 × 370m3/h×150Pa | 1 |  |  |  | 見積
台
FE-1-31 | ｽﾄﾚｰﾄｼﾛｯｺﾌｧﾝ(消音型) 天吊 |  |  |  |  | 機校-ｽﾄﾚｰﾄｼﾛｯｺ 29
排気ﾌｧﾝ | #1 1/2 × 190m3/h×180Pa | 1 |  |  |  | 見積
台
搬入・据付費 | [5 empty] | 別紙 00-0138
1
式
計
機械設備工事 細目別内訳 | [5 empty] | 438
新校 |  | 換気設備 |  |  | ダクト設備
名 称 | 摘 要 | 数 量 | 単位 | 単 価 | 金 額 | 備 考
【義務教育学校】 | [5 empty] | (コメント)
共板ﾌﾗﾝｼﾞ | ｲﾝｻｰﾄ有 0.5mm(～450mm) |  |  |  |  | M0-542144 260701A-2 補市
工法ﾀﾞｸﾄ |  | 657
㎡
共板ﾌﾗﾝｼﾞ | ｲﾝｻｰﾄ有 0.6mm(451～750mm) |  |  |  |  | M0-542144 260701A-2 補市
工法ﾀﾞｸﾄ |  | 43
㎡
共板ﾌﾗﾝｼﾞ | ｲﾝｻｰﾄ有 0.8mm(751～1200mm) |  |  |  |  | M0-542144 260701A-2 補市
工法ﾀﾞｸﾄ |  | 8
㎡
ｽﾊﾟｲﾗﾙﾀﾞｸﾄ | ｲﾝｻｰﾄ有 100㎜ |  |  |  |  | M0-542134 260701A-2 補市
(低圧ﾀﾞｸﾄ) |  | 71
ｍ
ｽﾊﾟｲﾗﾙﾀﾞｸﾄ | ｲﾝｻｰﾄ有 150㎜ |  |  |  |  | M0-542134 260701A-2 補市
(低圧ﾀﾞｸﾄ) |  | 202
ｍ
ｽﾊﾟｲﾗﾙﾀﾞｸﾄ | ｲﾝｻｰﾄ有 200㎜ |  |  |  |  | M0-542134 260701A-2 補市
(低圧ﾀﾞｸﾄ) |  | 324
ｍ
ｽﾊﾟｲﾗﾙﾀﾞｸﾄ | ｲﾝｻｰﾄ有 250㎜ |  |  |  |  | M0-542134 260701A-2 補市
(低圧ﾀﾞｸﾄ) |  | 161
ｍ
ｽﾊﾟｲﾗﾙﾀﾞｸﾄ | ｲﾝｻｰﾄ有 300㎜ |  |  |  |  | M0-542134 260701A-2 補市
(低圧ﾀﾞｸﾄ) |  | 46
ｍ
【幼保連携型 | [5 empty] | (コメント)
認定こども園】
共板ﾌﾗﾝｼﾞ | ｲﾝｻｰﾄ有 0.5mm(～450mm) |  |  |  |  | M0-542144 260701A-2 補市
工法ﾀﾞｸﾄ |  | 128
㎡
共板ﾌﾗﾝｼﾞ | ｲﾝｻｰﾄ有 0.8mm(751～1200mm) |  |  |  |  | M0-542144 260701A-2 補市
工法ﾀﾞｸﾄ |  | 3
㎡
ｽﾊﾟｲﾗﾙﾀﾞｸﾄ | ｲﾝｻｰﾄ有 100㎜ |  |  |  |  | M0-542134 260701A-2 補市
(低圧ﾀﾞｸﾄ) |  | 22
ｍ
ｽﾊﾟｲﾗﾙﾀﾞｸﾄ | ｲﾝｻｰﾄ有 150㎜ |  |  |  |  | M0-542134 260701A-2 補市
(低圧ﾀﾞｸﾄ) |  | 48
ｍ
ｽﾊﾟｲﾗﾙﾀﾞｸﾄ | ｲﾝｻｰﾄ有 200㎜ |  |  |  |  | M0-542134 260701A-2 補市
(低圧ﾀﾞｸﾄ) |  | 54
ｍ
ｽﾊﾟｲﾗﾙﾀﾞｸﾄ | ｲﾝｻｰﾄ有 250㎜ |  |  |  |  | M0-542134 260701A-2 補市
(低圧ﾀﾞｸﾄ) |  | 15
ｍ
ｽﾊﾟｲﾗﾙﾀﾞｸﾄ | ｲﾝｻｰﾄ有 300㎜ |  |  |  |  | M0-542134 260701A-2 補市
(低圧ﾀﾞｸﾄ) |  | 8
ｍ
【給食室】 | [5 empty] | (コメント)
共板ﾌﾗﾝｼﾞ | ｲﾝｻｰﾄ有 0.5mm(～450mm) |  |  |  |  | M0-542144 260701A-2 補市
工法ﾀﾞｸﾄ |  | 2
㎡
共板ﾌﾗﾝｼﾞ | ｲﾝｻｰﾄ有 0.8mm(751～1200mm) |  |  |  |  | M0-542144 260701A-2 補市
工法ﾀﾞｸﾄ |  | 2
㎡
機械設備工事 細目別内訳 | [5 empty] | 439
新校 |  | 換気設備 |  |  | ダクト設備
名 称 | 摘 要 | 数 量 | 単位 | 単 価 | 金 額 | 備 考
ｽﾊﾟｲﾗﾙﾀﾞｸﾄ | ｲﾝｻｰﾄ有 150㎜ |  |  |  |  | M0-542134 260701A-2 補市
(低圧ﾀﾞｸﾄ) |  | 57
ｍ
ｽﾊﾟｲﾗﾙﾀﾞｸﾄ | ｲﾝｻｰﾄ有 200㎜ |  |  |  |  | M0-542134 260701A-2 補市
(低圧ﾀﾞｸﾄ) |  | 13
ｍ
ｽﾊﾟｲﾗﾙﾀﾞｸﾄ | ｲﾝｻｰﾄ有 250㎜ |  |  |  |  | M0-542134 260701A-2 補市
(低圧ﾀﾞｸﾄ) |  | 15
ｍ
ｽﾊﾟｲﾗﾙﾀﾞｸﾄ | ｲﾝｻｰﾄ有 300㎜ |  |  |  |  | M0-542134 260701A-2 補市
(低圧ﾀﾞｸﾄ) |  | 7
ｍ
[ﾀﾞｸﾄ付属品] | [5 empty] | (コメント)
【義務教育学校】 | [5 empty] | (コメント)
床吹出口 | 220φ |  |  |  |  | 代価表 0931
25
個
線状吹出口 | BL-D 1000㎜ |  |  |  |  | 代価表 0933
| 結露防止型(断熱ｶﾊﾞｰ) | 4
個
線状吹出口 | BL-D 500㎜ |  |  |  |  | M0-542313 260701A-2 市加
2
個
線状吹出口 | BL-D 1000㎜ |  |  |  |  | M0-542313 260701A-2 市加
4
個
線状吹出口 | BL-D 1500㎜ |  |  |  |  | M0-542313 260701A-2 市加
1
個
ﾕﾆﾊﾞｰｻﾙ形吹出口 | HS 150 150 |  |  |  |  | 代価表 0943
| 結露防止型(断熱ｶﾊﾞｰ) | 45
個
ﾕﾆﾊﾞｰｻﾙ形吹出口 | HS 200 200 |  |  |  |  | 代価表 0944
| 結露防止型(断熱ｶﾊﾞｰ) | 8
個
ﾕﾆﾊﾞｰｻﾙ形吹出口 | HS 400 400 |  |  |  |  | 代価表 0946
| 結露防止型(断熱ｶﾊﾞｰ) | 1
個
ﾕﾆﾊﾞｰｻﾙ形吹出口 | VHS 250 250 |  |  |  |  | 代価表 0954
| 結露防止型(断熱ｶﾊﾞｰ) | 3
個
ﾕﾆﾊﾞｰｻﾙ形吹出口 | VHS 300 300 |  |  |  |  | 代価表 0955
| 結露防止型(断熱ｶﾊﾞｰ) | 1
個
ﾕﾆﾊﾞｰｻﾙ形吹出口 | HS 250 250 |  |  |  |  | 代価表 0936
1
個
ﾕﾆﾊﾞｰｻﾙ形吹出口 | HS 400 400 |  |  |  |  | 代価表 0937
1
個
ﾕﾆﾊﾞｰｻﾙ形吹出口 | HS 900 900 |  |  |  |  | 代価表 0940
1
個
ﾕﾆﾊﾞｰｻﾙ形吹出口 | HS 950 950 |  |  |  |  | 代価表 0941
1
個
機械設備工事 細目別内訳 | [5 empty] | 440
新校 |  | 換気設備 |  |  | ダクト設備
名 称 | 摘 要 | 数 量 | 単位 | 単 価 | 金 額 | 備 考
ﾕﾆﾊﾞｰｻﾙ形吹出口 | VHS 200 200 |  |  |  |  | M0-542311 260701A-2 市加
4
個
ﾕﾆﾊﾞｰｻﾙ形吹出口 | VHS 250 250 |  |  |  |  | M0-542311 260701A-2 市加
1
個
ﾕﾆﾊﾞｰｻﾙ形吹出口 | VHS 300 300 |  |  |  |  | M0-542311 260701A-2 市加
2
個
ﾕﾆﾊﾞｰｻﾙ形吹出口 | VHS 500 500 |  |  |  |  | 代価表 0950
2
個
ﾕﾆﾊﾞｰｻﾙ形吹出口 | VHS 700 700 |  |  |  |  | 代価表 0951
2
個
風量調節ﾀﾞﾝﾊﾟｰ | 250 200 |  |  |  |  | M0-542411 260701A-2 市加
1
個
風量調節ﾀﾞﾝﾊﾟｰ | 250 250 |  |  |  |  | M0-542411 260701A-2 市加
2
個
風量調節ﾀﾞﾝﾊﾟｰ | 300 300 |  |  |  |  | M0-542411 260701A-2 市加
7
個
風量調節ﾀﾞﾝﾊﾟｰ | 300 400 |  |  |  |  | 代価表 0961
1
個
風量調節ﾀﾞﾝﾊﾟｰ | 350 350 |  |  |  |  | M0-542411 260701A-2 市加
34
個
風量調節ﾀﾞﾝﾊﾟｰ | 400 400 |  |  |  |  | M0-542411 260701A-2 市加
1
個
防火ﾀﾞﾝﾊﾟｰ | 300 300 |  |  |  |  | M0-542412 260701A-2 市加
5
個
防火ﾀﾞﾝﾊﾟｰ | 350 350 |  |  |  |  | M0-542412 260701A-2 市加
9
個
防火ﾀﾞﾝﾊﾟｰ | 400 400 |  |  |  |  | M0-542412 260701A-2 市加
1
個
防火ﾀﾞﾝﾊﾟｰ | 450 450 |  |  |  |  | M0-542412 260701A-2 市加
1
個
防火ﾀﾞﾝﾊﾟｰ | 550 550 |  |  |  |  | 代価表 0978
1
個
ﾁｬｯｷﾀﾞﾝﾊﾟｰ | 250 250 |  |  |  |  | M0-542434 260701A-2 市加
1
個
ﾁｬｯｷﾀﾞﾝﾊﾟｰ | 300 300 |  |  |  |  | M0-542434 260701A-2 市加
6
個
ﾁｬｯｷﾀﾞﾝﾊﾟｰ | 350 350 |  |  |  |  | 代価表 0966
9
個
ﾁｬｯｷﾀﾞﾝﾊﾟｰ | 500 500 |  |  |  |  | M0-542434 260701A-2 市加
1
個
機械設備工事 細目別内訳 | [5 empty] | 441
新校 |  | 換気設備 |  |  | ダクト設備
名 称 | 摘 要 | 数 量 | 単位 | 単 価 | 金 額 | 備 考
ﾁｬｯｷﾀﾞﾝﾊﾟｰ | 550 550 |  |  |  |  | 代価表 0967
1
個
丸形 風量調節 | 100φ |  |  |  |  | M0-542451 260701A-2 市加
ﾀﾞﾝﾊﾟｰ |  | 7
個
丸形 風量調節 | 150φ |  |  |  |  | M0-542451 260701A-2 市加
ﾀﾞﾝﾊﾟｰ |  | 28
個
丸形 風量調節 | 200φ |  |  |  |  | M0-542451 260701A-2 市加
ﾀﾞﾝﾊﾟｰ |  | 41
個
丸形 風量調節 | 250φ |  |  |  |  | M0-542451 260701A-2 市加
ﾀﾞﾝﾊﾟｰ |  | 25
個
丸形 風量調節 | 300φ |  |  |  |  | M0-542451 260701A-2 市加
ﾀﾞﾝﾊﾟｰ |  | 3
個
丸形 防火ﾀﾞﾝﾊﾟｰ | 150φ |  |  |  |  | M0-542452 260701A-2 市加
2
個
丸形 防火ﾀﾞﾝﾊﾟｰ | 200φ |  |  |  |  | M0-542452 260701A-2 市加
2
個
丸形 防火ﾀﾞﾝﾊﾟｰ | 250φ |  |  |  |  | M0-542452 260701A-2 市加
1
個
丸形 防火ﾀﾞﾝﾊﾟｰ | 300φ |  |  |  |  | M0-542452 260701A-2 市加
1
個
丸形 ﾁｬｯｷﾀﾞﾝﾊﾟｰ | 100φ |  |  |  |  | 代価表 0968
1
個
丸形 ﾁｬｯｷﾀﾞﾝﾊﾟｰ | 150φ |  |  |  |  | 代価表 0969
24
個
丸形 ﾁｬｯｷﾀﾞﾝﾊﾟｰ | 200φ |  |  |  |  | 代価表 0970
14
個
丸形 ﾁｬｯｷﾀﾞﾝﾊﾟｰ | 250φ |  |  |  |  | 代価表 0971
11
個
丸形 ﾁｬｯｷﾀﾞﾝﾊﾟｰ | 300φ |  |  |  |  | 代価表 0972
2
個
ﾍﾞﾝﾄｷｬｯﾌﾟ | ｽﾃﾝﾚｽ製 100φ |  |  |  |  | M0-542351 260701A-2 市加
3
個
ﾍﾞﾝﾄｷｬｯﾌﾟ | ｽﾃﾝﾚｽ製 150φ |  |  |  |  | M0-542351 260701A-2 市加
1
個
ﾍﾞﾝﾄｷｬｯﾌﾟ | ｽﾃﾝﾚｽ製 200φ |  |  |  |  | M0-542351 260701A-2 市加
7
個
ﾍﾞﾝﾄｷｬｯﾌﾟ | ｽﾃﾝﾚｽ製 250φ |  |  |  |  | 代価表 0958
8
個
ﾍﾞﾝﾄｷｬｯﾌﾟ | ｽﾃﾝﾚｽ製 300φ |  |  |  |  | 代価表 0959
1
個
機械設備工事 細目別内訳 | [5 empty] | 442
新校 |  | 換気設備 |  |  | ダクト設備
名 称 | 摘 要 | 数 量 | 単位 | 単 価 | 金 額 | 備 考
【幼保連携型 | [5 empty] | (コメント)
認定こども園】
線状吹出口 | BL-D 1000㎜ |  |  |  |  | 代価表 0933
| 結露防止型(断熱ｶﾊﾞｰ) | 1
個
線状吹出口 | BL-D 1500㎜ |  |  |  |  | 代価表 0934
| 結露防止型(断熱ｶﾊﾞｰ) | 2
個
ﾕﾆﾊﾞｰｻﾙ形吹出口 | VHS 250 250 |  |  |  |  | 代価表 0954
| 結露防止型(断熱ｶﾊﾞｰ) | 3
個
ﾕﾆﾊﾞｰｻﾙ形吹出口 | HS 200 200 |  |  |  |  | 代価表 0944
| 結露防止型(断熱ｶﾊﾞｰ) | 3
個
風量調節ﾀﾞﾝﾊﾟｰ | 400 350 |  |  |  |  | M0-542411 260701A-2 市加
12
個
防火ﾀﾞﾝﾊﾟｰ | 300 2000 |  |  |  |  | 代価表 0976
1
個
防火ﾀﾞﾝﾊﾟｰ | 450 450 |  |  |  |  | M0-542412 260701A-2 市加
1
個
ﾁｬｯｷﾀﾞﾝﾊﾟｰ | 300 300 |  |  |  |  | M0-542434 260701A-2 市加
1
個
ﾁｬｯｷﾀﾞﾝﾊﾟｰ | 350 350 |  |  |  |  | 代価表 0966
4
個
丸形 風量調節 | 150φ |  |  |  |  | M0-542451 260701A-2 市加
ﾀﾞﾝﾊﾟｰ |  | 5
個
丸形 風量調節 | 200φ |  |  |  |  | M0-542451 260701A-2 市加
ﾀﾞﾝﾊﾟｰ |  | 13
個
丸形 風量調節 | 250φ |  |  |  |  | M0-542451 260701A-2 市加
ﾀﾞﾝﾊﾟｰ |  | 1
個
丸形 防火ﾀﾞﾝﾊﾟｰ | 100φ |  |  |  |  | M0-542452 260701A-2 市加
1
個
丸形 ﾁｬｯｷﾀﾞﾝﾊﾟｰ | 100φ |  |  |  |  | 代価表 0968
3
個
丸形 ﾁｬｯｷﾀﾞﾝﾊﾟｰ | 150φ |  |  |  |  | 代価表 0969
5
個
丸形 ﾁｬｯｷﾀﾞﾝﾊﾟｰ | 200φ |  |  |  |  | 代価表 0970
3
個
丸形 ﾁｬｯｷﾀﾞﾝﾊﾟｰ | 250φ |  |  |  |  | 代価表 0971
1
個
丸形 ﾁｬｯｷﾀﾞﾝﾊﾟｰ | 300φ |  |  |  |  | 代価表 0972
1
個
【給食室】 | [5 empty] | (コメント)
機械設備工事 細目別内訳 | [5 empty] | 443
新校 |  | 換気設備 |  |  | ダクト設備
名 称 | 摘 要 | 数 量 | 単位 | 単 価 | 金 額 | 備 考
ﾕﾆﾊﾞｰｻﾙ形吹出口 | HS 100 100 |  |  |  |  | 代価表 0942
| 結露防止型(断熱ｶﾊﾞｰ) | 2
個
ﾕﾆﾊﾞｰｻﾙ形吹出口 | HS 150 150 |  |  |  |  | 代価表 0943
| 結露防止型(断熱ｶﾊﾞｰ) | 2
個
ﾕﾆﾊﾞｰｻﾙ形吹出口 | HS 200 200 |  |  |  |  | 代価表 0944
| 結露防止型(断熱ｶﾊﾞｰ) | 1
個
ﾕﾆﾊﾞｰｻﾙ形吹出口 | HS 250 250 |  |  |  |  | 代価表 0945
| 結露防止型(断熱ｶﾊﾞｰ) | 3
個
ﾕﾆﾊﾞｰｻﾙ形吹出口 | HS 900 900 |  |  |  |  | 代価表 0947
| 結露防止型(断熱ｶﾊﾞｰ) | 1
個
ﾕﾆﾊﾞｰｻﾙ形吹出口 | HS 1050 1050 |  |  |  |  | 代価表 0948
| 結露防止型(断熱ｶﾊﾞｰ) | 1
個
ﾕﾆﾊﾞｰｻﾙ形吹出口 | HS 150 150 |  |  |  |  | 代価表 0935
2
個
風量調節ﾀﾞﾝﾊﾟｰ | 300 350 |  |  |  |  | 代価表 0960
2
個
風量調節ﾀﾞﾝﾊﾟｰ | 300 450 |  |  |  |  | 代価表 0962
2
個
風量調節ﾀﾞﾝﾊﾟｰ | 300 600 |  |  |  |  | 代価表 0963
1
個
風量調節ﾀﾞﾝﾊﾟｰ | 700 1000 |  |  |  |  | 代価表 0965
2
個
防火ﾀﾞﾝﾊﾟｰ | 300 400 |  |  |  |  | 代価表 0973
1
個
防火ﾀﾞﾝﾊﾟｰ | 300 850 |  |  |  |  | 代価表 0975
1
個
防火ﾀﾞﾝﾊﾟｰ | 1000 700 |  |  |  |  | 代価表 0979
1
個
丸形 風量調節 | 150φ |  |  |  |  | M0-542451 260701A-2 市加
ﾀﾞﾝﾊﾟｰ |  | 5
個
丸形 風量調節 | 200φ |  |  |  |  | M0-542451 260701A-2 市加
ﾀﾞﾝﾊﾟｰ |  | 2
個
丸形 風量調節 | 250φ |  |  |  |  | M0-542451 260701A-2 市加
ﾀﾞﾝﾊﾟｰ |  | 1
個
丸形 風量調節 | 300φ |  |  |  |  | M0-542451 260701A-2 市加
ﾀﾞﾝﾊﾟｰ |  | 4
個
丸形 防火ﾀﾞﾝﾊﾟｰ | 250φ |  |  |  |  | M0-542452 260701A-2 市加
2
個
丸形 防火ﾀﾞﾝﾊﾟｰ | 300φ |  |  |  |  | M0-542452 260701A-2 市加
2
個
機械設備工事 細目別内訳 | [5 empty] | 444
新校 |  | 換気設備 |  |  | ダクト設備
名 称 | 摘 要 | 数 量 | 単位 | 単 価 | 金 額 | 備 考
ﾍﾞﾝﾄｷｬｯﾌﾟ | ｽﾃﾝﾚｽ製 150φ |  |  |  |  | M0-542351 260701A-2 市加
3
個
チャンバー類 | [5 empty] | 別紙 00-0139
1
式
ボックス類 | [5 empty] | 別紙 00-0140
1
式
保温 | [5 empty] | 別紙 00-0141
1
式
計
機械設備工事 細目別内訳 | [5 empty] | 445
新校 |  | 換気設備 |  |  | 総合調整
名 称 | 摘 要 | 数 量 | 単位 | 単 価 | 金 額 | 備 考
総合調整費 | [5 empty] | 別紙 00-0142
1
式
計
機械設備工事 細目別内訳 | [5 empty] | 446
新校 |  | 自動制御設備
名 称 | 摘 要 | 数 量 | 単位 | 単 価 | 金 額 | 備 考
【義務教育学校】 | [5 empty] | (コメント)
空調監視装置 | 最大監視点数 650点 |  |  |  |  | 機校-自動制御 1
|  | 1 |  |  |  | 見積
式
自動制御工事 | 集中管理機能、自動制御機能 |  |  |  |  | 機校-自動制御 2
| エネルギー管理機能 | 1 |  |  |  | 見積
式
計
機械設備工事 細目別内訳 | [5 empty] | 447
新校 |  | 衛生器具設備
名 称 | 摘 要 | 数 量 | 単位 | 単 価 | 金 額 | 備 考
【義務教育学校】 | [5 empty] | (コメント)
洋風大便器 | 壁掛大便器(ﾌﾗｯｼｭﾀﾝｸ式/ｾﾝｻｰｽｲｯﾁ) |  |  |  |  | 代価表 1029
40
組
小便器 | 壁掛型小便器 |  |  |  |  | 代価表 1030
20
組
多目的ﾄｲﾚ① | ｺﾝﾊﾟｸﾄﾊﾞﾘｱﾌﾘｰﾄｲﾚﾊﾟｯｸ |  |  |  |  | 代価表 1031
| (ｵｽﾄﾒｲﾄ､ﾍﾞﾋﾞｰｼｰﾄ､ﾍﾞﾋﾞｰﾁｪｱ) | 2
組
多目的ﾄｲﾚ② | ｺﾝﾊﾟｸﾄﾊﾞﾘｱﾌﾘｰﾄｲﾚﾊﾟｯｸ |  |  |  |  | 代価表 1032
| (ｵｽﾄﾒｲﾄ) | 2
組
洗面器 | ｱﾝﾀﾞｰｶｳﾝﾀｰ式洗面器(丸型) |  |  |  |  | 代価表 1037
(一般開放ｴﾘｱ) |  | 6
組
洗面器 | ｱﾝﾀﾞｰｶｳﾝﾀｰ式洗面器(丸型) |  |  |  |  | 代価表 1038
28
組
手洗い場 | 立水栓 |  |  |  |  | 代価表 1041
76
組
SK | 掃除流し |  |  |  |  | 代価表 1042
5
組
混合水栓 | ｼﾝｸﾞﾙ混合水栓 |  |  |  |  | 代価表 1043
16
個
洗濯機 | 洗濯機用横水栓 |  |  |  |  | 代価表 1048
| 洗濯機ﾊﾞﾝ | 1
組
【幼保連携型 | [5 empty] | (コメント)
認定こども園】
洋風大便器 | 壁掛大便器(ﾌﾗｯｼｭﾀﾝｸ式/ｾﾝｻｰｽｲｯﾁ) |  |  |  |  | 代価表 1029
1
組
幼児用大便器 | 幼児用大便器(ﾀﾝｸ式) |  |  |  |  | 代価表 1033
(0～2歳児) |  | 3
組
幼児用大便器 | 幼児用大便器(ﾀﾝｸ式) |  |  |  |  | 代価表 1034
(3～5歳児) |  | 4
組
幼児用小便器 | 幼児用小便器(手すり付) |  |  |  |  | 代価表 1035
(0～2歳児) |  | 1
組
幼児用小便器 | 幼児用小便器 |  |  |  |  | 代価表 1036
(3～5歳児) |  | 2
組
洗面器(給食室) | 壁掛洗面器(角型) |  |  |  |  | 代価表 1040
2
組
手洗い場 | 立水栓 |  |  |  |  | 代価表 1041
17
組
SK | 掃除流し |  |  |  |  | 代価表 1042
3
組
機械設備工事 細目別内訳 | [5 empty] | 448
新校 |  | 衛生器具設備
名 称 | 摘 要 | 数 量 | 単位 | 単 価 | 金 額 | 備 考
混合水栓 | ｼﾝｸﾞﾙ混合水栓 |  |  |  |  | 代価表 1043
5
個
幼児用ｼｬﾜｰ | 幼児用ｼｬﾜｰﾊﾟﾝ |  |  |  |  | 代価表 1046
1
組
沐浴 | 幼児用ﾊﾞｽ |  |  |  |  | 代価表 1047
1
組
洗濯機 | 洗濯機用横水栓 |  |  |  |  | 代価表 1048
| 洗濯機ﾊﾞﾝ | 1
組
【給食室】 | [5 empty] | (コメント)
洋風大便器 | 壁掛大便器(ﾌﾗｯｼｭﾀﾝｸ式/ｾﾝｻｰｽｲｯﾁ) |  |  |  |  | 代価表 1029
2
組
洗面器 | 壁掛洗面器(角型) |  |  |  |  | 代価表 1039
2
組
洗面器(給食室) | 壁掛洗面器(角型) |  |  |  |  | 代価表 1040
6
組
手洗い場 | 立水栓 |  |  |  |  | 代価表 1041
2
組
混合水栓 | ｼﾝｸﾞﾙ混合水栓 |  |  |  |  | 代価表 1043
18
個
洗濯機 | 洗濯機用横水栓 |  |  |  |  | 代価表 1048
| 洗濯機ﾊﾞﾝ | 1
組
計
機械設備工事 細目別内訳 | [5 empty] | 449
新校 |  | 給水設備
名 称 | 摘 要 | 数 量 | 単位 | 単 価 | 金 額 | 備 考
【義務教育学校】 | [5 empty] | (コメント)
TW-1 | FRP複合板 ﾊﾟﾈﾙﾀﾝｸ |  |  |  |  | 機校-受水槽 1
受水槽 | 有効容量:7.6m3 | 1 |  |  |  | 見積
(上水系統) | 寸法:3.0m×2.0m×2.0mH(中仕切付) |  | 基
TW-1 | 水位ｾﾝｻｰ |  |  |  |  | 機校-受水槽 2
受水槽 |  | 2 |  |  |  | 見積
(上水系統) |  |  | 個
WL-1 | 投入型 |  |  |  |  | 機校-水位ｾﾝｻｰ 1
水位ｾﾝｻｰ | 水位制御盤(ｽｹｼﾞｭｰﾙ機能,測定値全 | 2 |  |  |  | 見積
(雑用水槽) | 表示),接続ｹｰﾌﾞﾙ(15ｍ),附属品一式 |  | 個
PU-1 | 床置型(並列交互非常時同時運転,推 |  |  |  |  | 機校-衛生ﾎﾟﾝﾌﾟ 1
加圧給水ﾎﾟﾝﾌﾟﾕﾆｯ | 定末端圧力制御方式) | 1 |  |  |  | 見積
ﾄ(上水系統) | 325L/min×30m×2台 防振架台 |  | 組
PU-2 | 床置型(並列交互非常時同時運転,推 |  |  |  |  | 機校-衛生ﾎﾟﾝﾌﾟ 2
加圧給水ﾎﾟﾝﾌﾟﾕﾆｯ | 定末端圧力制御方式) | 1 |  |  |  | 見積
ﾄ(雑用水系統) | 110L/min×25m×2台 防振架台 |  | 組
CW-1 | 壁埋込式 |  |  |  |  | 機校-冷水器 1
冷水器 | 吐出量:18～30cc/s(水圧:0.2Mpa) | 4 |  |  |  | 見積
| 他付属品一式 |  | 台
（上水） | [5 empty] | (コメント)
給水・塩ﾋﾞ | ねじ～ﾌﾗﾝｼﾞ接合 屋内一般 |  |  |  |  | M0-631132 260701A-2 標準
ﾗｲﾆﾝｸﾞ鋼管 | 20A | 181
(SGP-VB) |  |  | ｍ
給水・塩ﾋﾞ | ねじ～ﾌﾗﾝｼﾞ接合 屋内一般 |  |  |  |  | M0-631132 260701A-2 標準
ﾗｲﾆﾝｸﾞ鋼管 | 25A | 17
(SGP-VB) |  |  | ｍ
給水・塩ﾋﾞ | ねじ～ﾌﾗﾝｼﾞ接合 屋内一般 |  |  |  |  | M0-631132 260701A-2 標準
ﾗｲﾆﾝｸﾞ鋼管 | 32A | 61
(SGP-VB) |  |  | ｍ
給水・塩ﾋﾞ | ねじ～ﾌﾗﾝｼﾞ接合 屋内一般 |  |  |  |  | M0-631132 260701A-2 標準
ﾗｲﾆﾝｸﾞ鋼管 | 40A | 48
(SGP-VB) |  |  | ｍ
給水・塩ﾋﾞ | ねじ～ﾌﾗﾝｼﾞ接合 屋内一般 |  |  |  |  | M0-631132 260701A-2 標準
ﾗｲﾆﾝｸﾞ鋼管 | 50A | 203
(SGP-VB) |  |  | ｍ
給水・塩ﾋﾞ | ねじ～ﾌﾗﾝｼﾞ接合 屋内一般 |  |  |  |  | M0-631132 260701A-2 標準
ﾗｲﾆﾝｸﾞ鋼管 | 65A | 34
(SGP-VB) |  |  | ｍ
給水・塩ﾋﾞ | ねじ～ﾌﾗﾝｼﾞ接合 機械室・便所 |  |  |  |  | M0-631132 260701A-2 標準
ﾗｲﾆﾝｸﾞ鋼管 | 20A | 195
(SGP-VB) |  |  | ｍ
給水・塩ﾋﾞ | ねじ～ﾌﾗﾝｼﾞ接合 機械室・便所 |  |  |  |  | M0-631132 260701A-2 標準
ﾗｲﾆﾝｸﾞ鋼管 | 25A | 77
(SGP-VB) |  |  | ｍ
給水・塩ﾋﾞ | ねじ～ﾌﾗﾝｼﾞ接合 機械室・便所 |  |  |  |  | M0-631132 260701A-2 標準
ﾗｲﾆﾝｸﾞ鋼管 | 32A | 72
(SGP-VB) |  |  | ｍ
給水・塩ﾋﾞ | ねじ～ﾌﾗﾝｼﾞ接合 機械室・便所 |  |  |  |  | M0-631132 260701A-2 標準
ﾗｲﾆﾝｸﾞ鋼管 | 40A | 31
(SGP-VB) |  |  | ｍ
給水・塩ﾋﾞ | ねじ～ﾌﾗﾝｼﾞ接合 機械室・便所 |  |  |  |  | M0-631132 260701A-2 標準
ﾗｲﾆﾝｸﾞ鋼管 | 50A | 55
(SGP-VB) |  |  | ｍ
給水・塩ﾋﾞ | ねじ～ﾌﾗﾝｼﾞ接合 機械室・便所 |  |  |  |  | M0-631132 260701A-2 標準
ﾗｲﾆﾝｸﾞ鋼管 | 65A | 11
(SGP-VB) |  |  | ｍ
機械設備工事 細目別内訳 | [5 empty] | 450
新校 |  | 給水設備
名 称 | 摘 要 | 数 量 | 単位 | 単 価 | 金 額 | 備 考
給水・塩ﾋﾞ | ねじ～ﾌﾗﾝｼﾞ接合 機械室・便所 |  |  |  |  | M0-631132 260701A-2 標準
ﾗｲﾆﾝｸﾞ鋼管 | 80A | 11
(SGP-VB) |  |  | ｍ
（雑用水） | [5 empty] | (コメント)
給水・塩ﾋﾞ | ねじ～ﾌﾗﾝｼﾞ接合 屋内一般 |  |  |  |  | M0-631131 260701A-2 標準
ﾗｲﾆﾝｸﾞ鋼管 | 50A | 68
(SGP-VA) |  |  | ｍ
給水・塩ﾋﾞ | ねじ～ﾌﾗﾝｼﾞ接合 屋内一般 |  |  |  |  | M0-631131 260701A-2 標準
ﾗｲﾆﾝｸﾞ鋼管 | 65A | 83
(SGP-VA) |  |  | ｍ
給水・塩ﾋﾞ | ねじ～ﾌﾗﾝｼﾞ接合 屋内一般 |  |  |  |  | M0-631131 260701A-2 標準
ﾗｲﾆﾝｸﾞ鋼管 | 80A | 31
(SGP-VA) |  |  | ｍ
給水・塩ﾋﾞ | ねじ～ﾌﾗﾝｼﾞ接合 機械室・便所 |  |  |  |  | M0-631131 260701A-2 標準
ﾗｲﾆﾝｸﾞ鋼管 | 20A | 3
(SGP-VA) |  |  | ｍ
給水・塩ﾋﾞ | ねじ～ﾌﾗﾝｼﾞ接合 機械室・便所 |  |  |  |  | M0-631131 260701A-2 標準
ﾗｲﾆﾝｸﾞ鋼管 | 25A | 100
(SGP-VA) |  |  | ｍ
給水・塩ﾋﾞ | ねじ～ﾌﾗﾝｼﾞ接合 機械室・便所 |  |  |  |  | M0-631131 260701A-2 標準
ﾗｲﾆﾝｸﾞ鋼管 | 32A | 23
(SGP-VA) |  |  | ｍ
給水・塩ﾋﾞ | ねじ～ﾌﾗﾝｼﾞ接合 機械室・便所 |  |  |  |  | M0-631131 260701A-2 標準
ﾗｲﾆﾝｸﾞ鋼管 | 40A | 22
(SGP-VA) |  |  | ｍ
給水・塩ﾋﾞ | ねじ～ﾌﾗﾝｼﾞ接合 機械室・便所 |  |  |  |  | M0-631131 260701A-2 標準
ﾗｲﾆﾝｸﾞ鋼管 | 50A | 66
(SGP-VA) |  |  | ｍ
給水・塩ﾋﾞ | ねじ～ﾌﾗﾝｼﾞ接合 機械室・便所 |  |  |  |  | M0-631131 260701A-2 標準
ﾗｲﾆﾝｸﾞ鋼管 | 65A | 27
(SGP-VA) |  |  | ｍ
給水・塩ﾋﾞ | ねじ～ﾌﾗﾝｼﾞ接合 機械室・便所 |  |  |  |  | M0-631131 260701A-2 標準
ﾗｲﾆﾝｸﾞ鋼管 | 80A | 8
(SGP-VA) |  |  | ｍ
（弁類） | [5 empty] | (コメント)
仕切弁 | 10K(ねじ･給水用) 20A |  |  |  |  | M0-634617 260701A-2 標準
(管端防食ｺｱ) |  | 18
個
仕切弁 | 10K(ねじ･給水用) 25A |  |  |  |  | M0-634617 260701A-2 標準
(管端防食ｺｱ) |  | 1
個
仕切弁 | 10K(ねじ･給水用) 32A |  |  |  |  | M0-634617 260701A-2 標準
(管端防食ｺｱ) |  | 6
個
仕切弁 | 10K(ねじ･給水用) 40A |  |  |  |  | M0-634617 260701A-2 標準
(管端防食ｺｱ) |  | 2
個
仕切弁 | 10K(ねじ･給水用) 50A |  |  |  |  | M0-634617 260701A-2 標準
(管端防食ｺｱ) |  | 15
個
ﾗｲﾆﾝｸﾞ仕切弁 | 10K(ﾌﾗﾝｼﾞ) 65A |  |  |  |  | M0-634618 260701A-2 標準
1
個
ﾗｲﾆﾝｸﾞ仕切弁 | 10K(ﾌﾗﾝｼﾞ) 80A |  |  |  |  | M0-634618 260701A-2 標準
4
個
機械設備工事 細目別内訳 | [5 empty] | 451
新校 |  | 給水設備
名 称 | 摘 要 | 数 量 | 単位 | 単 価 | 金 額 | 備 考
一般配管用 | 10K(ねじ) 20A(内ねじ) |  |  |  |  | M0-634619 260701A-2 標準
ｽﾃﾝﾚｽ鋼仕切弁 |  | 1
個
一般配管用 | 10K(ねじ) 25A(内ねじ) |  |  |  |  | M0-634619 260701A-2 標準
ｽﾃﾝﾚｽ鋼仕切弁 |  | 4
個
一般配管用 | 10K(ねじ) 50A(内ねじ) |  |  |  |  | M0-634619 260701A-2 標準
ｽﾃﾝﾚｽ鋼仕切弁 |  | 1
個
弁桝 | 機 械 ﾊﾞｯｸﾎｳ0.13m3 VC-P( 550H) |  |  |  |  | M0-733251 260701A-2 標準
1
組
一般配管用 | 10K(ｳｴﾊｰ) 65A |  |  |  |  | M0-634659 260701A-2 標準
ｽﾃﾝﾚｽ鋼ﾊﾞﾀﾌﾗｲ弁 |  | 4
個
一般配管用 | 10K(ｳｴﾊｰ) 80A |  |  |  |  | M0-634659 260701A-2 標準
ｽﾃﾝﾚｽ鋼ﾊﾞﾀﾌﾗｲ弁 |  | 2
個
水抜きﾊﾞﾙﾌﾞ | BOX付 32A |  |  |  |  | 代価表 0998
1
組
水抜きﾊﾞﾙﾌﾞ | BOX付 40A |  |  |  |  | 代価表 0999
2
組
定水位調整弁 | ｽﾄﾚｰﾄ型(副弁無し) 25A |  |  |  |  | M0-634684 260701A-2 標準
1
個
定水位調整弁 | ｽﾄﾚｰﾄ型(副弁無し) 50A |  |  |  |  | M0-634684 260701A-2 標準
2
個
自動ｴｱ抜弁 | 20A |  |  |  |  | M0-634681 260701A-2 標準
2
個
緊急遮断弁 | 50A |  |  |  |  | 代価表 1000
（取付費のみ） |  | 2
個
ﾎﾞｰﾙﾀｯﾌﾟ | 20A |  |  |  |  | M0-634683 260701A-2 標準
2
個
電磁弁装置 | [5 empty] | 代価表 1001
2
組
ﾌﾚｷｼﾌﾞﾙｼﾞｮｲﾝﾄ | 合成ｺﾞﾑ製 20A |  |  |  |  | M0-634112 260701A-2 標準
7
個
ﾌﾚｷｼﾌﾞﾙｼﾞｮｲﾝﾄ | 合成ｺﾞﾑ製 25A |  |  |  |  | M0-634112 260701A-2 標準
3
個
ﾌﾚｷｼﾌﾞﾙｼﾞｮｲﾝﾄ | 合成ｺﾞﾑ製 50A |  |  |  |  | M0-634112 260701A-2 標準
6
個
ﾌﾚｷｼﾌﾞﾙｼﾞｮｲﾝﾄ | 合成ｺﾞﾑ製 80A |  |  |  |  | M0-634112 260701A-2 標準
4
個
防振継手 | 合成ｺﾞﾑ製 65A |  |  |  |  | M0-634113 260701A-2 標準
4
個
防振継手 | 合成ｺﾞﾑ製 80A |  |  |  |  | M0-634113 260701A-2 標準
2
個
機械設備工事 細目別内訳 | [5 empty] | 452
新校 |  | 給水設備
名 称 | 摘 要 | 数 量 | 単位 | 単 価 | 金 額 | 備 考
Y形ｽﾄﾚｰﾅ | 10K 20A |  |  |  |  | M0-634677 260701A-2 標準
（管端防食ｺｱ） |  | 2
個
配管用防虫網 | 50A |  |  |  |  | M0-733173 260701A-2 標準
2
個
温度計 | ﾊﾞｲﾒﾀﾙ 円形 |  |  |  |  | M0-614411 260701A-2 材料
1
個
圧力計 | 水用 |  |  |  |  | M0-634412 260701A-2 標準
1
組
（雑用水） | [5 empty] | (コメント)
仕切弁 | 10K(ねじ･給水用) 40A |  |  |  |  | M0-634617 260701A-2 標準
(管端防食ｺｱ) |  | 1
個
仕切弁 | 10K(ねじ･給水用) 50A |  |  |  |  | M0-634617 260701A-2 標準
(管端防食ｺｱ) |  | 5
個
ﾗｲﾆﾝｸﾞ仕切弁 | 10K(ﾌﾗﾝｼﾞ) 65A |  |  |  |  | M0-634618 260701A-2 標準
1
個
ﾗｲﾆﾝｸﾞ仕切弁 | 10K(ﾌﾗﾝｼﾞ) 80A |  |  |  |  | M0-634618 260701A-2 標準
2
個
水抜きﾊﾞﾙﾌﾞ | BOX付 40A |  |  |  |  | 代価表 0999
1
組
ﾌﾚｷｼﾌﾞﾙｼﾞｮｲﾝﾄ | 合成ｺﾞﾑ製 80A |  |  |  |  | M0-634112 260701A-2 標準
2
個
【幼保連携型 | [5 empty] | (コメント)
認定こども園】
（上水） | [5 empty] | (コメント)
給水・塩ﾋﾞ | ねじ～ﾌﾗﾝｼﾞ接合 屋内一般 |  |  |  |  | M0-631132 260701A-2 標準
ﾗｲﾆﾝｸﾞ鋼管 | 20A | 40
(SGP-VB) |  |  | ｍ
給水・塩ﾋﾞ | ねじ～ﾌﾗﾝｼﾞ接合 屋内一般 |  |  |  |  | M0-631132 260701A-2 標準
ﾗｲﾆﾝｸﾞ鋼管 | 25A | 6
(SGP-VB) |  |  | ｍ
給水・塩ﾋﾞ | ねじ～ﾌﾗﾝｼﾞ接合 屋内一般 |  |  |  |  | M0-631132 260701A-2 標準
ﾗｲﾆﾝｸﾞ鋼管 | 32A | 15
(SGP-VB) |  |  | ｍ
給水・塩ﾋﾞ | ねじ～ﾌﾗﾝｼﾞ接合 屋内一般 |  |  |  |  | M0-631132 260701A-2 標準
ﾗｲﾆﾝｸﾞ鋼管 | 40A | 9
(SGP-VB) |  |  | ｍ
給水・塩ﾋﾞ | ねじ～ﾌﾗﾝｼﾞ接合 屋内一般 |  |  |  |  | M0-631132 260701A-2 標準
ﾗｲﾆﾝｸﾞ鋼管 | 80A | 7
(SGP-VB) |  |  | ｍ
給水・塩ﾋﾞ | ねじ～ﾌﾗﾝｼﾞ接合 機械室・便所 |  |  |  |  | M0-631132 260701A-2 標準
ﾗｲﾆﾝｸﾞ鋼管 | 20A | 37
(SGP-VB) |  |  | ｍ
給水・塩ﾋﾞ | ねじ～ﾌﾗﾝｼﾞ接合 機械室・便所 |  |  |  |  | M0-631132 260701A-2 標準
ﾗｲﾆﾝｸﾞ鋼管 | 25A | 23
(SGP-VB) |  |  | ｍ
機械設備工事 細目別内訳 | [5 empty] | 453
新校 |  | 給水設備
名 称 | 摘 要 | 数 量 | 単位 | 単 価 | 金 額 | 備 考
給水・塩ﾋﾞ | ねじ～ﾌﾗﾝｼﾞ接合 機械室・便所 |  |  |  |  | M0-631132 260701A-2 標準
ﾗｲﾆﾝｸﾞ鋼管 | 32A | 12
(SGP-VB) |  |  | ｍ
給水・塩ﾋﾞ | ねじ～ﾌﾗﾝｼﾞ接合 機械室・便所 |  |  |  |  | M0-631132 260701A-2 標準
ﾗｲﾆﾝｸﾞ鋼管 | 40A | 4
(SGP-VB) |  |  | ｍ
給水・塩ﾋﾞ | ねじ～ﾌﾗﾝｼﾞ接合 機械室・便所 |  |  |  |  | M0-631132 260701A-2 標準
ﾗｲﾆﾝｸﾞ鋼管 | 50A | 21
(SGP-VB) |  |  | ｍ
給水・塩ﾋﾞ | ねじ～ﾌﾗﾝｼﾞ接合 機械室・便所 |  |  |  |  | M0-631132 260701A-2 標準
ﾗｲﾆﾝｸﾞ鋼管 | 80A | 2
(SGP-VB) |  |  | ｍ
（弁類） | [5 empty] | (コメント)
仕切弁 | 10K(ねじ･給水用) 20A |  |  |  |  | M0-634617 260701A-2 標準
(管端防食ｺｱ) |  | 6
個
仕切弁 | 10K(ねじ･給水用) 32A |  |  |  |  | M0-634617 260701A-2 標準
(管端防食ｺｱ) |  | 1
個
仕切弁 | 10K(ねじ･給水用) 40A |  |  |  |  | M0-634617 260701A-2 標準
(管端防食ｺｱ) |  | 1
個
仕切弁 | 10K(ねじ･給水用) 50A |  |  |  |  | M0-634617 260701A-2 標準
(管端防食ｺｱ) |  | 1
個
ﾗｲﾆﾝｸﾞ仕切弁 | 10K(ﾌﾗﾝｼﾞ) 80A |  |  |  |  | M0-634618 260701A-2 標準
1
個
弁桝 | 機 械 ﾊﾞｯｸﾎｳ0.13m3 VC-P( 550H) |  |  |  |  | M0-733251 260701A-2 標準
1
組
【給食室】 | [5 empty] | (コメント)
（上水） | [5 empty] | (コメント)
給水・塩ﾋﾞ | ねじ～ﾌﾗﾝｼﾞ接合 屋内一般 |  |  |  |  | M0-631132 260701A-2 標準
ﾗｲﾆﾝｸﾞ鋼管 | 20A | 149
(SGP-VB) |  |  | ｍ
給水・塩ﾋﾞ | ねじ～ﾌﾗﾝｼﾞ接合 屋内一般 |  |  |  |  | M0-631132 260701A-2 標準
ﾗｲﾆﾝｸﾞ鋼管 | 25A | 34
(SGP-VB) |  |  | ｍ
給水・塩ﾋﾞ | ねじ～ﾌﾗﾝｼﾞ接合 屋内一般 |  |  |  |  | M0-631132 260701A-2 標準
ﾗｲﾆﾝｸﾞ鋼管 | 32A | 15
(SGP-VB) |  |  | ｍ
給水・塩ﾋﾞ | ねじ～ﾌﾗﾝｼﾞ接合 屋内一般 |  |  |  |  | M0-631132 260701A-2 標準
ﾗｲﾆﾝｸﾞ鋼管 | 40A | 13
(SGP-VB) |  |  | ｍ
給水・塩ﾋﾞ | ねじ～ﾌﾗﾝｼﾞ接合 屋内一般 |  |  |  |  | M0-631132 260701A-2 標準
ﾗｲﾆﾝｸﾞ鋼管 | 50A | 5
(SGP-VB) |  |  | ｍ
給水・塩ﾋﾞ | ねじ～ﾌﾗﾝｼﾞ接合 屋内一般 |  |  |  |  | M0-631132 260701A-2 標準
ﾗｲﾆﾝｸﾞ鋼管 | 65A | 6
(SGP-VB) |  |  | ｍ
給水・塩ﾋﾞ | ねじ～ﾌﾗﾝｼﾞ接合 屋内一般 |  |  |  |  | M0-631132 260701A-2 標準
ﾗｲﾆﾝｸﾞ鋼管 | 80A | 35
(SGP-VB) |  |  | ｍ
機械設備工事 細目別内訳 | [5 empty] | 454
新校 |  | 給水設備
名 称 | 摘 要 | 数 量 | 単位 | 単 価 | 金 額 | 備 考
（弁類） | [5 empty] | (コメント)
仕切弁 | 10K(ねじ･給水用) 32A |  |  |  |  | M0-634617 260701A-2 標準
(管端防食ｺｱ) |  | 1
個
ﾗｲﾆﾝｸﾞ仕切弁 | 10K(ﾌﾗﾝｼﾞ) 65A |  |  |  |  | M0-634618 260701A-2 標準
1
個
ﾗｲﾆﾝｸﾞ仕切弁 | 10K(ﾌﾗﾝｼﾞ) 80A |  |  |  |  | M0-634618 260701A-2 標準
3
個
ﾗｲﾆﾝｸﾞ逆止弁 | 10K(ﾌﾗﾝｼﾞ) 65A |  |  |  |  | M0-634638 260701A-2 標準
2
個
自動ｴｱ抜弁 | 20A |  |  |  |  | M0-634681 260701A-2 標準
1
個
ﾌﾚｷｼﾌﾞﾙｼﾞｮｲﾝﾄ | 合成ｺﾞﾑ製 25A |  |  |  |  | M0-634112 260701A-2 標準
2
個
ﾊﾞｷｭｰﾑﾌﾞﾚｰｶｰ | 20A |  |  |  |  | 代価表 1008
1
個
保温 | [5 empty] | 別紙 00-0143
1
式
塗装 | [5 empty] | 別紙 00-0144
1
式
搬入・据付費 | [5 empty] | 別紙 00-0145
1
式
形鋼振れ止め支持 | [5 empty] | 別紙 00-0146
1
式
スリーブ | [5 empty] | 別紙 00-0147
1
式
総合調整費 | [5 empty] | 別紙 00-0148
1
式
計
機械設備工事 細目別内訳 | [5 empty] | 455
新校 |  | 排水設備
名 称 | 摘 要 | 数 量 | 単位 | 単 価 | 金 額 | 備 考
【義務教育学校】 | [5 empty] | (コメント)
PD-1 | 雑排水用水中ﾎﾟﾝﾌﾟ |  |  |  |  | 機校-衛生ﾎﾟﾝﾌﾟ 3
排水ﾎﾟﾝﾌﾟ | 40φ×60L/min×5m | 9 |  |  |  | 見積
(雨水・湧水系統) | ﾌﾛｰﾄｽｲｯﾁｘ4,電源ｹｰﾌﾞﾙ20m,制御盤 |  | 組
PT-1 | SUS製床置ﾊﾟｲﾌﾟ接続型 |  |  |  |  | 機校-ﾄﾗｯﾌﾟ 1
ﾌﾟﾗｽﾀｰﾄﾗｯﾌﾟ | 容量:20L以上 | 1 |  |  |  | 見積
| 標準附属品一式 |  | 個
GT-1 | SUS製屋外埋設ﾊﾟｲﾌﾟ導入型 |  |  |  |  | 機校-ﾄﾗｯﾌﾟ 2
ｸﾞﾘｰｽﾄﾗｯﾌﾟ | 許容流入量:5.5L/min以上 | 1 |  |  |  | 見積
(ｷｯﾁﾝ系統) | ｸﾞﾘｰｽ質量:0.7kg以上 |  | 個
（排水耐火二層） | [5 empty] | (コメント)
排水・硬質ﾎﾟﾘ | 屋内一般 100A |  |  |  |  | M0-631166 260701A-2 標準
塩化ﾋﾞﾆﾙ |  | 8
耐火二層管(VP) |  |  | ｍ
排水・硬質ﾎﾟﾘ | 機械室・便所 40A |  |  |  |  | M0-631166 260701A-2 標準
塩化ﾋﾞﾆﾙ |  | 30
耐火二層管(VP) |  |  | ｍ
排水・硬質ﾎﾟﾘ | 機械室・便所 50A |  |  |  |  | M0-631166 260701A-2 標準
塩化ﾋﾞﾆﾙ |  | 17
耐火二層管(VP) |  |  | ｍ
排水・硬質ﾎﾟﾘ | 機械室・便所 65A |  |  |  |  | M0-631166 260701A-2 標準
塩化ﾋﾞﾆﾙ |  | 2
耐火二層管(VP) |  |  | ｍ
排水・硬質ﾎﾟﾘ | 機械室・便所 75A |  |  |  |  | M0-631166 260701A-2 標準
塩化ﾋﾞﾆﾙ |  | 3
耐火二層管(VP) |  |  | ｍ
排水・硬質ﾎﾟﾘ | 機械室・便所 100A |  |  |  |  | M0-631166 260701A-2 標準
塩化ﾋﾞﾆﾙ |  | 73
耐火二層管(VP) |  |  | ｍ
（排水VP） | [5 empty] | (コメント)
排水・硬質ﾎﾟﾘ | 屋内一般 40A |  |  |  |  | M0-631156 260701A-2 標準
塩化ﾋﾞﾆﾙ管 |  | 124
(VP) |  |  | ｍ
排水・硬質ﾎﾟﾘ | 屋内一般 50A |  |  |  |  | M0-631156 260701A-2 標準
塩化ﾋﾞﾆﾙ管 |  | 24
(VP) |  |  | ｍ
排水・硬質ﾎﾟﾘ | 屋内一般 65A |  |  |  |  | M0-631156 260701A-2 標準
塩化ﾋﾞﾆﾙ管 |  | 32
(VP) |  |  | ｍ
排水・硬質ﾎﾟﾘ | 屋内一般 100A |  |  |  |  | M0-631156 260701A-2 標準
塩化ﾋﾞﾆﾙ管 |  | 113
(VP) |  |  | ｍ
排水・硬質ﾎﾟﾘ | 機械室・便所 40A |  |  |  |  | M0-631156 260701A-2 標準
塩化ﾋﾞﾆﾙ管 |  | 71
(VP) |  |  | ｍ
排水・硬質ﾎﾟﾘ | 機械室・便所 50A |  |  |  |  | M0-631156 260701A-2 標準
塩化ﾋﾞﾆﾙ管 |  | 42
(VP) |  |  | ｍ
排水・硬質ﾎﾟﾘ | 機械室・便所 65A |  |  |  |  | M0-631156 260701A-2 標準
塩化ﾋﾞﾆﾙ管 |  | 11
(VP) |  |  | ｍ
排水・硬質ﾎﾟﾘ | 機械室・便所 100A |  |  |  |  | M0-631156 260701A-2 標準
塩化ﾋﾞﾆﾙ管 |  | 186
(VP) |  |  | ｍ
機械設備工事 細目別内訳 | [5 empty] | 456
新校 |  | 排水設備
名 称 | 摘 要 | 数 量 | 単位 | 単 価 | 金 額 | 備 考
（PU排水） | [5 empty] | (コメント)
耐熱性硬質 | 屋内一般 40A |  |  |  |  | 代価表 0980
ﾎﾟﾘ塩化ﾋﾞﾆﾙ管 |  | 235
(HTVP) |  |  | ｍ
（厨房排水） | [5 empty] | (コメント)
排水・硬質ﾎﾟﾘ | 屋内一般 40A |  |  |  |  | M0-631166 260701A-2 標準
塩化ﾋﾞﾆﾙ |  | 18
耐火二層管(VP) |  |  | ｍ
排水・硬質ﾎﾟﾘ | 屋内一般 100A |  |  |  |  | M0-631166 260701A-2 標準
塩化ﾋﾞﾆﾙ |  | 28
耐火二層管(VP) |  |  | ｍ
（ﾄﾞﾚﾝ） | [5 empty] | (コメント)
排水・硬質ﾎﾟﾘ | 機械室・便所 25A |  |  |  |  | M0-631156 260701A-2 標準
塩化ﾋﾞﾆﾙ管 |  | 1 |  |  |  | ﾄﾞﾚﾝ
(VP) |  |  | ｍ
（ｵｰﾊﾞｰﾌﾛｰ） | [5 empty] | (コメント)
排水・硬質ﾎﾟﾘ | 機械室・便所 50A |  |  |  |  | M0-631166 260701A-2 標準
塩化ﾋﾞﾆﾙ |  | 1
耐火二層管(VP) |  |  | ｍ
（通気） | [5 empty] | (コメント)
通気・硬質ﾎﾟﾘ | 屋内一般 50A |  |  |  |  | M0-631167 260701A-2 標準
塩化ﾋﾞﾆﾙ |  | 56
耐火二層管(VP) |  |  | ｍ
通気・硬質ﾎﾟﾘ | 屋内一般 100A |  |  |  |  | M0-631167 260701A-2 標準
塩化ﾋﾞﾆﾙ |  | 4
耐火二層管(VP) |  |  | ｍ
通気・硬質ﾎﾟﾘ | 機械室・便所 50A |  |  |  |  | M0-631167 260701A-2 標準
塩化ﾋﾞﾆﾙ |  | 107
耐火二層管(VP) |  |  | ｍ
通気・硬質ﾎﾟﾘ | 機械室・便所 100A |  |  |  |  | M0-631167 260701A-2 標準
塩化ﾋﾞﾆﾙ |  | 1
耐火二層管(VP) |  |  | ｍ
［配管付属品］ | [5 empty] | (コメント)
（排水） | [5 empty] | (コメント)
ねずみ鋳鉄仕切弁 | 10K(ﾌﾗﾝｼﾞ) 100A(外ねじ) |  |  |  |  | M0-634615 260701A-2 標準
2
個
ねずみ鋳鉄逆止弁 | 10K(ﾌﾗﾝｼﾞ･ｽｲﾝｸﾞ) 100A |  |  |  |  | M0-634635 260701A-2 標準
2
個
防振継手 | 合成ｺﾞﾑ製 100A |  |  |  |  | M0-634113 260701A-2 標準
2
個
床上掃除口 | COA 65A |  |  |  |  | M0-733132 260701A-2 標準
(非防水形) |  | 2
個
機械設備工事 細目別内訳 | [5 empty] | 457
新校 |  | 排水設備
名 称 | 摘 要 | 数 量 | 単位 | 単 価 | 金 額 | 備 考
床上掃除口 | COA 100A |  |  |  |  | M0-733132 260701A-2 標準
(非防水形) |  | 19
個
間接排水口 | 50A |  |  |  |  | M0-733142 260701A-2 標準
8
個
配管用防虫網 | 50A |  |  |  |  | M0-733173 260701A-2 標準
8
個
圧力計 | 水用 |  |  |  |  | M0-634412 260701A-2 標準
2
組
（厨房排水） | [5 empty] | (コメント)
床上掃除口 | COA 100A |  |  |  |  | M0-733132 260701A-2 標準
(非防水形) |  | 2
個
（ｵｰﾊﾞｰﾌﾛｰ） | [5 empty] | (コメント)
間接排水口 | 80A |  |  |  |  | M0-733142 260701A-2 標準
2
個
配管用防虫網 | SUS製 80A |  |  |  |  | 代価表 1002
2
個
（通気） | [5 empty] | (コメント)
ﾍﾞﾝﾄｷｬｯﾌﾟ | ｽﾃﾝﾚｽ製 50φ |  |  |  |  | 代価表 1003
6
個
ﾍﾞﾝﾄｷｬｯﾌﾟ | ｽﾃﾝﾚｽ製 100φ |  |  |  |  | M0-542351 260701A-2 市加
2
個
【幼保連携型 | [5 empty] | (コメント)
認定こども園】
GT-3 | SUS製屋外埋設ﾊﾟｲﾌﾟ導入型 |  |  |  |  | 機校-ﾄﾗｯﾌﾟ 3
ｸﾞﾘｰｽﾄﾗｯﾌﾟ | 許容流入量:8.8L/min以上 | 1 |  |  |  | 見積
(調理室系統) | ｸﾞﾘｰｽ質量:1.1kg以上 |  | 個
（排水） | [5 empty] | (コメント)
排水・硬質ﾎﾟﾘ | 屋内一般 40A |  |  |  |  | M0-631156 260701A-2 標準
塩化ﾋﾞﾆﾙ管 |  | 10
(VP) |  |  | ｍ
排水・硬質ﾎﾟﾘ | 屋内一般 50A |  |  |  |  | M0-631156 260701A-2 標準
塩化ﾋﾞﾆﾙ管 |  | 16
(VP) |  |  | ｍ
排水・硬質ﾎﾟﾘ | 屋内一般 100A |  |  |  |  | M0-631156 260701A-2 標準
塩化ﾋﾞﾆﾙ管 |  | 21
(VP) |  |  | ｍ
排水・硬質ﾎﾟﾘ | 機械室・便所 50A |  |  |  |  | M0-631156 260701A-2 標準
塩化ﾋﾞﾆﾙ管 |  | 23
(VP) |  |  | ｍ
排水・硬質ﾎﾟﾘ | 機械室・便所 65A |  |  |  |  | M0-631156 260701A-2 標準
塩化ﾋﾞﾆﾙ管 |  | 14
(VP) |  |  | ｍ
機械設備工事 細目別内訳 | [5 empty] | 458
新校 |  | 排水設備
名 称 | 摘 要 | 数 量 | 単位 | 単 価 | 金 額 | 備 考
排水・硬質ﾎﾟﾘ | 機械室・便所 100A |  |  |  |  | M0-631156 260701A-2 標準
塩化ﾋﾞﾆﾙ管 |  | 48
(VP) |  |  | ｍ
（厨房排水） | [5 empty] | (コメント)
排水・硬質ﾎﾟﾘ | 屋内一般 50A |  |  |  |  | M0-631166 260701A-2 標準
塩化ﾋﾞﾆﾙ |  | 23
耐火二層管(VP) |  |  | ｍ
排水・硬質ﾎﾟﾘ | 屋内一般 100A |  |  |  |  | M0-631166 260701A-2 標準
塩化ﾋﾞﾆﾙ |  | 12
耐火二層管(VP) |  |  | ｍ
（通気） | [5 empty] | (コメント)
通気・硬質ﾎﾟﾘ | 屋内一般 50A |  |  |  |  | M0-631167 260701A-2 標準
塩化ﾋﾞﾆﾙ |  | 17
耐火二層管(VP) |  |  | ｍ
通気・硬質ﾎﾟﾘ | 屋内一般 100A |  |  |  |  | M0-631167 260701A-2 標準
塩化ﾋﾞﾆﾙ |  | 2
耐火二層管(VP) |  |  | ｍ
通気・硬質ﾎﾟﾘ | 機械室・便所 50A |  |  |  |  | M0-631167 260701A-2 標準
塩化ﾋﾞﾆﾙ |  | 20
耐火二層管(VP) |  |  | ｍ
［配管付属品］ | [5 empty] | (コメント)
（排水） | [5 empty] | (コメント)
床上掃除口 | COA 50A |  |  |  |  | M0-733132 260701A-2 標準
(非防水形) |  | 1
個
床上掃除口 | COA 100A |  |  |  |  | M0-733132 260701A-2 標準
(非防水形) |  | 5
個
間接排水口 | 50A |  |  |  |  | M0-733142 260701A-2 標準
1
個
配管用防虫網 | 50A |  |  |  |  | M0-733173 260701A-2 標準
1
個
ﾍﾞﾝﾄｷｬｯﾌﾟ | ｽﾃﾝﾚｽ製 100φ |  |  |  |  | M0-542351 260701A-2 市加
1
個
【給食室】 | [5 empty] | (コメント)
GT-2 | SUS製屋外埋設パイプ導入型 |  |  |  |  | 機校-ﾄﾗｯﾌﾟ 4
ｸﾞﾘｰｽﾄﾗｯﾌﾟ | 許容流入量:21.9L/min以上 | 2 |  |  |  | 見積
(給食室系統) | ｸﾞﾘｰｽ質量:2.8kg以上 |  | 個
（排水） | [5 empty] | (コメント)
排水・硬質ﾎﾟﾘ | 屋内一般 25A |  |  |  |  | M0-631156 260701A-2 標準
塩化ﾋﾞﾆﾙ管 |  | 1
(VP) |  |  | ｍ
排水・硬質ﾎﾟﾘ | 機械室・便所 40A |  |  |  |  | M0-631156 260701A-2 標準
塩化ﾋﾞﾆﾙ管 |  | 8
(VP) |  |  | ｍ
機械設備工事 細目別内訳 | [5 empty] | 459
新校 |  | 排水設備
名 称 | 摘 要 | 数 量 | 単位 | 単 価 | 金 額 | 備 考
排水・硬質ﾎﾟﾘ | 機械室・便所 50A |  |  |  |  | M0-631156 260701A-2 標準
塩化ﾋﾞﾆﾙ管 |  | 2
(VP) |  |  | ｍ
排水・硬質ﾎﾟﾘ | 機械室・便所 100A |  |  |  |  | M0-631156 260701A-2 標準
塩化ﾋﾞﾆﾙ管 |  | 30
(VP) |  |  | ｍ
（厨房排水） | [5 empty] | (コメント)
強化ﾎﾟﾘﾌﾟﾛﾋﾟﾚﾝ | 屋内一般 50A |  |  |  |  | 代価表 0981
二層管 |  | 187
ｍ
強化ﾎﾟﾘﾌﾟﾛﾋﾟﾚﾝ | 屋内一般 100A |  |  |  |  | 代価表 0982
二層管 |  | 69
ｍ
（弁類） | [5 empty] | (コメント)
間接排水口 | 50A |  |  |  |  | M0-733142 260701A-2 標準
1
個
配管用防虫網 | 50A |  |  |  |  | M0-733173 260701A-2 標準
1
個
床上掃除口 | COA 100A |  |  |  |  | M0-733132 260701A-2 標準
(非防水形) |  | 7
個
保温 | [5 empty] | 別紙 00-0149
1
式
搬入・据付費 | [5 empty] | 別紙 00-0150
1
式
形鋼振れ止め支持 | [5 empty] | 別紙 00-0151
1
式
スリーブ | [5 empty] | 別紙 00-0152
1
式
計
機械設備工事 細目別内訳 | [5 empty] | 460
新校 |  | 給湯設備
名 称 | 摘 要 | 数 量 | 単位 | 単 価 | 金 額 | 備 考
【義務教育学校】 | [5 empty] | (コメント)
WHG-1 | ﾏﾙﾁ式床置型(50号×2台) |  |  |  |  | 機校-ｶﾞｽ給湯器 1
瞬間式ｶﾞｽ給湯器 | 屋外設置,前面排気型 | 1 |  |  |  | 見積
(ｷｯﾁﾝ系統) | 能力:100号 |  | 組
WHG-4 | 壁掛型,屋内設置,強制排気型 |  |  |  |  | 機校-ｶﾞｽ給湯器 2
瞬間式ｶﾞｽ給湯器 | 能力:16号 | 1 |  |  |  | 見積
(保健室系統) |  |  | 組
（給湯） | [5 empty] | (コメント)
給湯・一般配管用 | 拡 管 式 |  |  |  |  | M0-631172 260701A-2 標準
ｽﾃﾝﾚｽ鋼鋼管 | 屋内一般 20SU | 29
ｍ
給湯・一般配管用 | 拡 管 式 |  |  |  |  | M0-631172 260701A-2 標準
ｽﾃﾝﾚｽ鋼鋼管 | 屋内一般 25SU | 4
ｍ
給湯・一般配管用 | 拡 管 式 |  |  |  |  | M0-631172 260701A-2 標準
ｽﾃﾝﾚｽ鋼鋼管 | 屋内一般 30SU | 3
ｍ
給湯・一般配管用 | 拡 管 式 |  |  |  |  | M0-631172 260701A-2 標準
ｽﾃﾝﾚｽ鋼鋼管 | 屋内一般 40SU | 9
ｍ
給湯・一般配管用 | 拡 管 式 |  |  |  |  | M0-631172 260701A-2 標準
ｽﾃﾝﾚｽ鋼鋼管 | 屋内一般 50SU | 43
ｍ
（弁類） | [5 empty] | (コメント)
一般配管用 | 10K(ねじ) 20A(内ねじ) |  |  |  |  | M0-634619 260701A-2 標準
ｽﾃﾝﾚｽ鋼仕切弁 |  | 1
個
一般配管用 | 10K(ねじ) 50A(内ねじ) |  |  |  |  | M0-634619 260701A-2 標準
ｽﾃﾝﾚｽ鋼仕切弁 |  | 3
個
温度計 | ﾊﾞｲﾒﾀﾙ 円形 |  |  |  |  | M0-634411 260701A-2 標準
1
個
圧力計 | 水用 |  |  |  |  | M0-634412 260701A-2 標準
1
組
【幼保連携型 | [5 empty] | (コメント)
認定こども園】
WHG-2 | 壁掛型,屋内設置,強制排気型 |  |  |  |  | 機校-ｶﾞｽ給湯器 3
瞬間式ｶﾞｽ給湯器 | 能力:24号 | 1 |  |  |  | 見積
(ｷｯﾁﾝ系統) |  |  | 組
WHG-3 | 壁掛型,屋内設置,強制排気型 |  |  |  |  | 機校-ｶﾞｽ給湯器 4
瞬間式ｶﾞｽ給湯器 | 能力:16号 | 1 |  |  |  | 見積
(保健室系統) |  |  | 組
（給湯） | [5 empty] | (コメント)
給湯・一般配管用 | 拡 管 式 |  |  |  |  | M0-631172 260701A-2 標準
ｽﾃﾝﾚｽ鋼鋼管 | 屋内一般 20SU | 12
ｍ
給湯・一般配管用 | 拡 管 式 |  |  |  |  | M0-631172 260701A-2 標準
ｽﾃﾝﾚｽ鋼鋼管 | 機械室・便所 20SU | 7
ｍ
機械設備工事 細目別内訳 | [5 empty] | 461
新校 |  | 給湯設備
名 称 | 摘 要 | 数 量 | 単位 | 単 価 | 金 額 | 備 考
（弁類） | [5 empty] | (コメント)
一般配管用 | 10K(ねじ) 20A(内ねじ) |  |  |  |  | M0-634619 260701A-2 標準
ｽﾃﾝﾚｽ鋼仕切弁 |  | 2
個
【給食室】 | [5 empty] | (コメント)
WHE-1 | ﾋｰﾄﾎﾟﾝﾌﾟ給湯器 |  |  |  |  | 機校-HP給湯器 1
ﾋｰﾄﾎﾟﾝﾌﾟ給湯器 | 沸上温度85℃,給湯温度60℃ | 1 |  |  |  | 見積
(給食室系統) | ﾀﾝｸ容量:1500L/室外用 |  | 組
（給湯） | [5 empty] | (コメント)
給湯・一般配管用 | 拡 管 式 |  |  |  |  | M0-631172 260701A-2 標準
ｽﾃﾝﾚｽ鋼鋼管 | 屋内一般 20SU | 95
ｍ
給湯・一般配管用 | 拡 管 式 |  |  |  |  | M0-631172 260701A-2 標準
ｽﾃﾝﾚｽ鋼鋼管 | 屋内一般 25SU | 18
ｍ
給湯・一般配管用 | 拡 管 式 |  |  |  |  | M0-631172 260701A-2 標準
ｽﾃﾝﾚｽ鋼鋼管 | 屋内一般 30SU | 13
ｍ
給湯・一般配管用 | 拡 管 式 |  |  |  |  | M0-631172 260701A-2 標準
ｽﾃﾝﾚｽ鋼鋼管 | 屋内一般 40SU | 17
ｍ
給湯・一般配管用 | 拡 管 式 |  |  |  |  | M0-631172 260701A-2 標準
ｽﾃﾝﾚｽ鋼鋼管 | 屋内一般 50SU | 9
ｍ
給湯・一般配管用 | 拡 管 式 |  |  |  |  | M0-631172 260701A-2 標準
ｽﾃﾝﾚｽ鋼鋼管 | 屋内一般 60SU | 11
ｍ
給湯・一般配管用 | 溶接接合 |  |  |  |  | M0-631172 260701A-2 標準
ｽﾃﾝﾚｽ鋼鋼管 | 屋内一般 75SU | 57
ｍ
（弁類） | [5 empty] | (コメント)
一般配管用 | 10K(ﾌﾗﾝｼﾞ) 80A(外ねじ) |  |  |  |  | M0-634619 260701A-2 標準
ｽﾃﾝﾚｽ鋼仕切弁 |  | 3
個
ﾌﾚｷｼﾌﾞﾙｼﾞｮｲﾝﾄ | 合成ｺﾞﾑ製 80A |  |  |  |  | M0-634112 260701A-2 標準
1
個
保温 | [5 empty] | 別紙 00-0153
1
式
塗装 | [5 empty] | 別紙 00-0154
1
式
搬入・据付費 | [5 empty] | 別紙 00-0155
1
式
形鋼振れ止め支持 | [5 empty] | 別紙 00-0156
1
式
スリーブ | [5 empty] | 別紙 00-0157
1
式
機械設備工事 細目別内訳 | [5 empty] | 462
新校 |  | 給湯設備
名 称 | 摘 要 | 数 量 | 単位 | 単 価 | 金 額 | 備 考
総合調整費 | [5 empty] | 別紙 00-0158
1
式
計
機械設備工事 細目別内訳 | [5 empty] | 463
新校 |  | 消火設備 |  |  | 屋内消火栓設備
名 称 | 摘 要 | 数 量 | 単位 | 単 価 | 金 額 | 備 考
【義務教育学校】 | [5 empty] | (コメント)
HB-1 | 広範囲型2号消火栓 |  |  |  |  | 機校-屋内消火栓 1
屋内消火栓 | 指定色塗装,BOX付 | 8 |  |  |  | 見積
組
HB-2 | 広範囲型2号消火栓 |  |  |  |  | 機校-屋内消火栓 2
屋内消火栓 | 指定色塗装,BOX付,消火器BOX付 | 12 |  |  |  | 見積
組
FP-1 | 消火ﾎﾟﾝﾌﾟ |  |  |  |  | 機校-消火ﾎﾟﾝﾌﾟ 1
屋内消火栓 | 50φ×300L/min×60m | 1 |  |  |  | 見積
ﾎﾟﾝﾌﾟﾕﾆｯﾄ | 電源ｹｰﾌﾞﾙ20m,他標準附属品一式 |  | 組
JP-1 | 消火ﾎﾟﾝﾌﾟ |  |  |  |  | 機校-消火ﾎﾟﾝﾌﾟ 2
屋内消火栓 | 15φ×10L/min×60m | 1 |  |  |  | 見積
補助加圧ﾎﾟﾝﾌﾟ | 電源ｹｰﾌﾞﾙ20m,他標準附属品一式 |  | 台
消火・配管用 | ねじ接合 |  |  |  |  | M0-631181 260701A-2 標準
炭素鋼鋼管(白) | 屋内一般 40A | 23
ｍ
消火・配管用 | ねじ接合 |  |  |  |  | M0-631181 260701A-2 標準
炭素鋼鋼管(白) | 屋内一般 50A | 448
ｍ
消火・配管用 | ねじ接合 |  |  |  |  | M0-631181 260701A-2 標準
炭素鋼鋼管(白) | 機械室・便所 15A | 5
ｍ
消火・配管用 | ねじ接合 |  |  |  |  | M0-631181 260701A-2 標準
炭素鋼鋼管(白) | 機械室・便所 50A | 12
ｍ
（弁類） | [5 empty] | (コメント)
青銅仕切弁 | 10K(ねじ) 50A |  |  |  |  | M0-634611 260701A-2 標準
3
個
青銅逆止弁 | 10K(ねじ・ｽｲﾝｸﾞ) 50A |  |  |  |  | M0-634631 260701A-2 標準
1
個
ﾃｽﾄ弁 | 40A |  |  |  |  | 代価表 1004
1
個
ﾌｰﾄ弁 | 50A |  |  |  |  | 代価表 1005
1
個
ﾌﾚｷｼﾌﾞﾙｼﾞｮｲﾝﾄ | ﾍﾞﾛｰｽﾞ形 50A |  |  |  |  | M0-634112 260701A-2 標準
1
個
ﾎﾞｰﾙﾀｯﾌﾟ | 50A |  |  |  |  | M0-634683 260701A-2 標準
1
個
【幼保連携型 | [5 empty] | (コメント)
認定こども園】
消火・配管用 | ねじ接合 |  |  |  |  | M0-631181 260701A-2 標準
炭素鋼鋼管(白) | 屋内一般 40A | 1
ｍ
消火・配管用 | ねじ接合 |  |  |  |  | M0-631181 260701A-2 標準
炭素鋼鋼管(白) | 屋内一般 50A | 65
ｍ
【給食室】 | [5 empty] | (コメント)
機械設備工事 細目別内訳 | [5 empty] | 464
新校 |  | 消火設備 |  |  | 屋内消火栓設備
名 称 | 摘 要 | 数 量 | 単位 | 単 価 | 金 額 | 備 考
消火・配管用 | ねじ接合 |  |  |  |  | M0-631181 260701A-2 標準
炭素鋼鋼管(白) | 屋内一般 40A | 1
ｍ
消火・配管用 | ねじ接合 |  |  |  |  | M0-631181 260701A-2 標準
炭素鋼鋼管(白) | 屋内一般 50A | 14
ｍ
保温 | [5 empty] | 別紙 00-0159
1
式
搬入・据付費 | [5 empty] | 別紙 00-0160
1
式
形鋼振れ止め支持 | [5 empty] | 別紙 00-0161
1
式
スリーブ | [5 empty] | 別紙 00-0162
1
式
総合調整費 | [5 empty] | 別紙 00-0163
1
式
計
機械設備工事 細目別内訳 | [5 empty] | 465
新校 |  | ガス設備 |  |  | 液化石油ガス設備
名 称 | 摘 要 | 数 量 | 単位 | 単 価 | 金 額 | 備 考
【義務教育学校】 | [5 empty] | (コメント)
ﾌﾟﾛﾊﾟﾝ・配管用 | ねじ接合 屋内一般 |  |  |  |  | M0-631191 260701A-2 標準
炭素鋼鋼管(白) | 32A | 152
ｍ
ｶﾞｽｺｯｸ | ﾊﾝﾄﾞｺｯｸ 20A |  |  |  |  | M0-736121 260701A-2 協議
2
個
ｶﾞｽｺｯｸ | ﾊﾝﾄﾞｺｯｸ 32A |  |  |  |  | M0-736121 260701A-2 協議
10
個
ｶﾞｽｺｯｸ | 分岐ｺｯｸ 50A |  |  |  |  | M0-736121 260701A-2 協議
2
個
自動切換調整弁 | [5 empty] | 代価表 1006
1
個
ﾏｲｺﾝﾒｰﾀｰ | [5 empty] | 代価表 1007
1
個
【幼保連携型 | [5 empty] | (コメント)
認定こども園】
ﾌﾟﾛﾊﾟﾝ・配管用 | ねじ接合 屋内一般 |  |  |  |  | M0-631191 260701A-2 標準
炭素鋼鋼管(白) | 20A | 4
ｍ
ﾌﾟﾛﾊﾟﾝ・配管用 | ねじ接合 屋内一般 |  |  |  |  | M0-631191 260701A-2 標準
炭素鋼鋼管(白) | 32A | 46
ｍ
ﾌﾟﾛﾊﾟﾝ・配管用 | ねじ接合 機械室・便所 |  |  |  |  | M0-631191 260701A-2 標準
炭素鋼鋼管(白) | 20A | 4
ｍ
ﾌﾟﾛﾊﾟﾝ・配管用 | ねじ接合 機械室・便所 |  |  |  |  | M0-631191 260701A-2 標準
炭素鋼鋼管(白) | 32A | 9
ｍ
ｶﾞｽｺｯｸ | ﾊﾝﾄﾞｺｯｸ 20A |  |  |  |  | M0-736121 260701A-2 協議
4
個
【給食室】 | [5 empty] | (コメント)
ﾌﾟﾛﾊﾟﾝ・配管用 | ねじ接合 屋内一般 |  |  |  |  | M0-631191 260701A-2 標準
炭素鋼鋼管(白) | 32A | 72
ｍ
ｶﾞｽｺｯｸ | ﾊﾝﾄﾞｺｯｸ 32A |  |  |  |  | M0-736121 260701A-2 協議
5
個
ﾏｲｺﾝﾒｰﾀｰ | [5 empty] | 代価表 1007
1
個
スリーブ | [5 empty] | 別紙 00-0164
1
式
計
機械設備工事 細目別内訳 | [5 empty] | 466
新校 |  | 厨房機器設備
名 称 | 摘 要 | 数 量 | 単位 | 単 価 | 金 額 | 備 考
【義務教育学校】 | [5 empty] | (コメント)
FH-3-1 | 二重ﾌｰﾄﾞ 400×600×600 |  |  |  |  | 代価表 1057
排気ﾌｰﾄﾞ | ｸﾞﾘｽﾌｨﾙﾀｰ 500×300× 30 2枚 | 1
組
【幼保連携型 | [5 empty] | (コメント)
認定こども園】
FH-1-1 | 二重ﾌｰﾄﾞ 2,300× 800×600 |  |  |  |  | 代価表 1049
排気ﾌｰﾄﾞ |  | 1
組
FH-1-2 | 二重ﾌｰﾄﾞ 800× 750×600 |  |  |  |  | 代価表 1050
排気ﾌｰﾄﾞ | ｸﾞﾘｽﾌｨﾙﾀｰ 500× 300× 30 2枚 | 1
組
【給食室】 | [5 empty] | (コメント)
FH-2-1 | 二重ﾌｰﾄﾞ 900×2,100×600 |  |  |  |  | 代価表 1051
排気ﾌｰﾄﾞ | ｸﾞﾘｽﾌｨﾙﾀｰ 500× 300× 30 4枚 | 1
組
FH-2-2 | 二重ﾌｰﾄﾞ 1,200×2,950×600 |  |  |  |  | 代価表 1052
排気ﾌｰﾄﾞ | ｸﾞﾘｽﾌｨﾙﾀｰ 500× 400× 30 6枚 | 1
組
FH-2-3 | 二重ﾌｰﾄﾞ 750×1,100×600 |  |  |  |  | 代価表 1053
排気ﾌｰﾄﾞ | ｸﾞﾘｽﾌｨﾙﾀｰ 500× 300× 30 2枚 | 1
組
FH-2-4 | 二重ﾌｰﾄﾞ 1,400×3,600×600 |  |  |  |  | 代価表 1054
排気ﾌｰﾄﾞ | ｸﾞﾘｽﾌｨﾙﾀｰ 500× 300× 30 6枚 | 1
組
FH-2-5 | 二重ﾌｰﾄﾞ 750×1,200×600 |  |  |  |  | 代価表 1055
排気ﾌｰﾄﾞ | ｸﾞﾘｽﾌｨﾙﾀｰ 500× 300× 30 2枚 | 1
組
FH-2-6 | 二重ﾌｰﾄﾞ 1,450×2,500×600 |  |  |  |  | 代価表 1056
排気ﾌｰﾄﾞ |  | 1
組
計
機械設備工事 細目別内訳 | [5 empty] | 467
屋外 |  | 給水設備
名 称 | 摘 要 | 数 量 | 単位 | 単 価 | 金 額 | 備 考
【義務教育学校】 | [5 empty] | (コメント)
混合水栓 | ｼﾝｸﾞﾙ混合水栓 |  |  |  |  | 代価表 1043
3
個
散水栓(屋外設置) | 不凍水栓柱 |  |  |  |  | 代価表 1044
12
組
散水栓(屋外設置) | 不凍水栓柱 |  |  |  |  | 代価表 1045
※ｸﾞﾗｳﾝﾄﾞ用 |  | 6
個
（上水） | [5 empty] | (コメント)
融着ﾎﾟﾘｴﾁﾚﾝ管 | 地中配管 20A |  |  |  |  | 代価表 0983
102
ｍ
融着ﾎﾟﾘｴﾁﾚﾝ管 | 地中配管 25A |  |  |  |  | 代価表 0984
358
ｍ
融着ﾎﾟﾘｴﾁﾚﾝ管 | 地中配管 32A |  |  |  |  | 代価表 0985
156
ｍ
融着ﾎﾟﾘｴﾁﾚﾝ管 | 地中配管 40A |  |  |  |  | 代価表 0986
110
ｍ
融着ﾎﾟﾘｴﾁﾚﾝ管 | 地中配管 50A |  |  |  |  | 代価表 0987
241
ｍ
融着ﾎﾟﾘｴﾁﾚﾝ管 | 地中配管 65A |  |  |  |  | 代価表 0988
7
ｍ
融着ﾎﾟﾘｴﾁﾚﾝ管 | 地中配管 80A |  |  |  |  | 代価表 0989
175
ｍ
（雑用水） | [5 empty] | (コメント)
融着ﾎﾟﾘｴﾁﾚﾝ管 | 地中配管 20A |  |  |  |  | 代価表 0983
33
ｍ
融着ﾎﾟﾘｴﾁﾚﾝ管 | 地中配管 40A |  |  |  |  | 代価表 0986
194
ｍ
融着ﾎﾟﾘｴﾁﾚﾝ管 | 地中配管 80A |  |  |  |  | 代価表 0989
177
ｍ
（弁類） | [5 empty] | (コメント)
仕切弁 | 10K(ねじ･給水用) 20A |  |  |  |  | M0-634617 260701A-2 標準
(管端防食ｺｱ) |  | 13
個
仕切弁 | 10K(ねじ･給水用) 50A |  |  |  |  | M0-634617 260701A-2 標準
(管端防食ｺｱ) |  | 1
個
ﾗｲﾆﾝｸﾞ仕切弁 | 10K(ﾌﾗﾝｼﾞ) 80A |  |  |  |  | M0-634618 260701A-2 標準
1
個
機械設備工事 細目別内訳 | [5 empty] | 468
屋外 |  | 給水設備
名 称 | 摘 要 | 数 量 | 単位 | 単 価 | 金 額 | 備 考
弁桝 | 機 械 ﾊﾞｯｸﾎｳ0.13m3 VC-P( 550H) |  |  |  |  | M0-733251 260701A-2 標準
13
組
弁桝 | 機 械 ﾊﾞｯｸﾎｳ0.13m3 VC-3( 700H) |  |  |  |  | M0-733251 260701A-2 標準
|  | 1 |  |  |  | GV50A用
組
弁桝 | 機 械 ﾊﾞｯｸﾎｳ0.13m3 VC-3( 700H) |  |  |  |  | M0-733251 260701A-2 標準
|  | 1 |  |  |  | GV80A用
組
水抜きﾊﾞﾙﾌﾞ | BOX付 20A |  |  |  |  | 代価表 0997
15
組
ﾊﾟﾙｽ式量水器 | 50A |  |  |  |  | M0-634444 260701A-2 標準
1
個
ﾊﾟﾙｽ式量水器 | 50A |  |  |  |  | M0-634444 260701A-2 標準
|  | 1 |  |  |  | 私設ﾒｰﾀｰ
個
ﾊﾟﾙｽ式量水器 | 75A |  |  |  |  | M0-634444 260701A-2 標準
|  | 1 |  |  |  | 私設ﾒｰﾀｰ
個
量水器桝 | 機 械 ﾊﾞｯｸﾎｳ0.13m3 MC-2( 450H) |  |  |  |  | M0-733252 260701A-2 標準
1
組
量水器桝 | 機 械 ﾊﾞｯｸﾎｳ0.13m3 MC-3( 450H) |  |  |  |  | M0-733252 260701A-2 標準
1
組
埋設表示ﾃｰﾌﾟ | 150幅 |  |  |  |  | M0-732183 260701A-2 標準
取付 |  | 1148 |  |  |  | 上水
ｍ
地中埋設標 | 鉄 製 |  |  |  |  | M0-732181 260701A-2 標準
|  | 50 |  |  |  | 上水
個
埋設表示ﾃｰﾌﾟ | 150幅 |  |  |  |  | M0-732183 260701A-2 標準
取付 |  | 404 |  |  |  | 雑排水
ｍ
地中埋設標 | 鉄 製 |  |  |  |  | M0-732181 260701A-2 標準
|  | 7 |  |  |  | 雑排水
個
土工事 | [5 empty] | 別紙 00-0165
1
式
計
機械設備工事 細目別内訳 | [5 empty] | 469
屋外 |  | 排水設備
名 称 | 摘 要 | 数 量 | 単位 | 単 価 | 金 額 | 備 考
【義務教育学校】 | [5 empty] | (コメント)
排水・硬質ﾎﾟﾘ | 地中配管 150A |  |  |  |  | M0-631106 260701A-2 標準
塩化ﾋﾞﾆﾙ管 |  | 749
(VU) |  |  | ｍ
ﾌﾟﾗｽﾁｯｸ桝 | 桝径200φ 最大排水管径150φ |  |  |  |  | M0-733261 260701A-2 標準
| 90L､45L 塩ﾋﾞふた付 | 1 |  |  |  | S-01
| ～500 |  | 組
ﾌﾟﾗｽﾁｯｸ桝 | 桝径200φ 最大排水管径150φ |  |  |  |  | M0-733261 260701A-2 標準
| 90Y､45Y､45YS 塩ﾋﾞふた付 | 1 |  |  |  | S-02
| 501～800 |  | 組
ﾌﾟﾗｽﾁｯｸ桝 | 桝径200φ 最大排水管径150φ |  |  |  |  | M0-733261 260701A-2 標準
| 90L､45L 塩ﾋﾞふた付 | 1 |  |  |  | S-03
| 501～800 |  | 組
ﾌﾟﾗｽﾁｯｸ桝 | 桝径200φ 最大排水管径150φ |  |  |  |  | M0-733261 260701A-2 標準
| 90L､45L 塩ﾋﾞふた付 | 1 |  |  |  | S-04
| 801～1200 |  | 組
ﾌﾟﾗｽﾁｯｸ桝 | 桝径200φ 最大排水管径150φ |  |  |  |  | M0-733261 260701A-2 標準
| 90L､45L 塩ﾋﾞふた付 | 1 |  |  |  | S-05
| ～500 |  | 組
ﾌﾟﾗｽﾁｯｸ桝 | 桝径200φ 最大排水管径150φ |  |  |  |  | M0-733261 260701A-2 標準
| 90L､45L 塩ﾋﾞふた付 | 1 |  |  |  | S-06
| ～500 |  | 組
ﾌﾟﾗｽﾁｯｸ桝 | 桝径200φ 最大排水管径150φ |  |  |  |  | M0-733261 260701A-2 標準
| 90Y､45Y､45YS 塩ﾋﾞふた付 | 1 |  |  |  | S-07
| 501～800 |  | 組
ﾌﾟﾗｽﾁｯｸ桝 | 桝径200φ 最大排水管径150φ |  |  |  |  | M0-733261 260701A-2 標準
| 90L､45L 塩ﾋﾞふた付 | 1 |  |  |  | S-08
| 501～800 |  | 組
ﾌﾟﾗｽﾁｯｸ桝 | 桝径200φ 最大排水管径150φ |  |  |  |  | M0-733261 260701A-2 標準
| 90L､45L 塩ﾋﾞふた付 | 1 |  |  |  | S-09
| ～500 |  | 組
ﾌﾟﾗｽﾁｯｸ桝 | 桝径200φ 最大排水管径150φ |  |  |  |  | M0-733261 260701A-2 標準
| 90Y､45Y､45YS 塩ﾋﾞふた付 | 1 |  |  |  | S-10
| 501～800 |  | 組
ﾌﾟﾗｽﾁｯｸ桝 | 桝径200φ 最大排水管径150φ |  |  |  |  | M0-733261 260701A-2 標準
| 90Y､45Y､45YS 塩ﾋﾞふた付 | 1 |  |  |  | S-11
| 501～800 |  | 組
ﾌﾟﾗｽﾁｯｸ桝 | 桝径200φ 最大排水管径150φ |  |  |  |  | M0-733261 260701A-2 標準
| 90L､45L 塩ﾋﾞふた付 | 1 |  |  |  | S-12
| 801～1200 |  | 組
ﾌﾟﾗｽﾁｯｸ桝 | 桝径200φ 最大排水管径150φ |  |  |  |  | M0-733261 260701A-2 標準
| 90Y､45Y､45YS 塩ﾋﾞふた付 | 1 |  |  |  | S-13
| 801～1200 |  | 組
ﾌﾟﾗｽﾁｯｸ桝 | 桝径200φ 最大排水管径150φ |  |  |  |  | M0-733261 260701A-2 標準
| ST 塩ﾋﾞふた付 | 1 |  |  |  | S-14
| ～500 |  | 組
ﾌﾟﾗｽﾁｯｸ桝 | 桝径200φ 最大排水管径150φ |  |  |  |  | M0-733261 260701A-2 標準
| 90Y､45Y､45YS 塩ﾋﾞふた付 | 1 |  |  |  | S-15
| 1201～1500 |  | 組
ﾌﾟﾗｽﾁｯｸ桝 | 桝径200φ 最大排水管径150φ |  |  |  |  | M0-733261 260701A-2 標準
| ST 塩ﾋﾞふた付 | 1 |  |  |  | S-16
| ～500 |  | 組
ﾌﾟﾗｽﾁｯｸ桝 | 桝径200φ 最大排水管径150φ |  |  |  |  | M0-733261 260701A-2 標準
| 90Y､45Y､45YS 塩ﾋﾞふた付 | 1 |  |  |  | S-17
| 1201～1500 |  | 組
ｲﾝﾊﾞｰﾄ桝(2) | 機 械 ﾊﾞｯｸﾎｳ0.13m3 SC-4(1800H) |  |  |  |  | M0-733232 260701A-2 標準
| A形(1.5ﾄﾝ) | 1 |  |  |  | S-18
組
機械設備工事 細目別内訳 | [5 empty] | 470
屋外 |  | 排水設備
名 称 | 摘 要 | 数 量 | 単位 | 単 価 | 金 額 | 備 考
ｲﾝﾊﾞｰﾄ桝(2) | 機 械 ﾊﾞｯｸﾎｳ0.13m3 SC-4(2000H) |  |  |  |  | M0-733232 260701A-2 標準
| A形(1.5ﾄﾝ) | 1 |  |  |  | S-19
組
ｲﾝﾊﾞｰﾄ桝(2) | 機 械 ﾊﾞｯｸﾎｳ0.13m3 SC-4(2000H) |  |  |  |  | M0-733232 260701A-2 標準
| A形(1.5ﾄﾝ) | 1 |  |  |  | S-20
組
ｲﾝﾊﾞｰﾄ桝(2) | 機 械 ﾊﾞｯｸﾎｳ0.28m3 SC-4(2100H) |  |  |  |  | M0-733232 260701A-2 標準
| A形(1.5ﾄﾝ) | 1 |  |  |  | S-21
組
ｲﾝﾊﾞｰﾄ桝(2) | 機 械 ﾊﾞｯｸﾎｳ0.28m3 SC-4(2200H) |  |  |  |  | M0-733232 260701A-2 標準
| A形(1.5ﾄﾝ) | 1 |  |  |  | S-22
組
ｲﾝﾊﾞｰﾄ桝(2) | 機 械 ﾊﾞｯｸﾎｳ0.28m3 SC-4(2200H) |  |  |  |  | M0-733232 260701A-2 標準
| A形(1.5ﾄﾝ) | 1 |  |  |  | S-23
組
ｲﾝﾊﾞｰﾄ桝(2) | 機 械 ﾊﾞｯｸﾎｳ0.28m3 SC-4(2300H) |  |  |  |  | M0-733232 260701A-2 標準
| A形(1.5ﾄﾝ) | 1 |  |  |  | S-24
組
ｲﾝﾊﾞｰﾄ桝(2) | 機 械 ﾊﾞｯｸﾎｳ0.28m3 SC-4(2500H) |  |  |  |  | M0-733232 260701A-2 標準
| A形(1.5ﾄﾝ) | 1 |  |  |  | S-25
組
ｲﾝﾊﾞｰﾄ桝(2) | 機 械 ﾊﾞｯｸﾎｳ0.28m3 SC-5(2600H) |  |  |  |  | M0-733232 260701A-2 標準
| A形(1.5ﾄﾝ) | 1 |  |  |  | S-26
組
ﾌﾟﾗｽﾁｯｸ桝 | 桝径200φ 最大排水管径150φ |  |  |  |  | M0-733261 260701A-2 標準
| 90L､45L 塩ﾋﾞふた付 | 1 |  |  |  | S-27
| ～500 |  | 組
ﾌﾟﾗｽﾁｯｸ桝 | 桝径200φ 最大排水管径150φ |  |  |  |  | M0-733261 260701A-2 標準
| 90Y､45Y､45YS 塩ﾋﾞふた付 | 1 |  |  |  | S-28
| 501～800 |  | 組
ｲﾝﾊﾞｰﾄ桝(2) | 機 械 ﾊﾞｯｸﾎｳ0.28m3 SC-5(2700H) |  |  |  |  | M0-733232 260701A-2 標準
| A形(1.5ﾄﾝ) | 1 |  |  |  | S-29
組
ｲﾝﾊﾞｰﾄ桝(2) | 機 械 ﾊﾞｯｸﾎｳ0.28m3 SC-5(2900H) |  |  |  |  | M0-733232 260701A-2 標準
| A形(1.5ﾄﾝ) | 1 |  |  |  | S-30
組
ｲﾝﾊﾞｰﾄ桝(2) | 機 械 ﾊﾞｯｸﾎｳ0.28m3 SC-5(2900H) |  |  |  |  | M0-733232 260701A-2 標準
| A形(1.5ﾄﾝ) | 1 |  |  |  | S-31
組
ｲﾝﾊﾞｰﾄ桝(2) | 機 械 ﾊﾞｯｸﾎｳ0.28m3 SC-5(3000H) |  |  |  |  | M0-733232 260701A-2 標準
| A形(1.5ﾄﾝ) | 1 |  |  |  | S-32
組
ｲﾝﾊﾞｰﾄ桝(2) | 機 械 ﾊﾞｯｸﾎｳ0.28m3 SC-5(3000H) |  |  |  |  | M0-733232 260701A-2 標準
| A形(1.5ﾄﾝ) | 1 |  |  |  | S-33
組
ｲﾝﾊﾞｰﾄ桝(2) | 機 械 ﾊﾞｯｸﾎｳ0.28m3 SC-5(3000H) |  |  |  |  | M0-733232 260701A-2 標準
| A形(1.5ﾄﾝ) | 1 |  |  |  | S-34
組
ｲﾝﾊﾞｰﾄ桝(2) | 機 械 ﾊﾞｯｸﾎｳ0.45m3 SC-5(3200H) |  |  |  |  | M0-733232 260701A-2 標準
| A形(1.5ﾄﾝ) | 1 |  |  |  | S-35
組
ﾌﾟﾗｽﾁｯｸ桝 | 桝径200φ 最大排水管径150φ |  |  |  |  | M0-733261 260701A-2 標準
| 90L､45L 塩ﾋﾞふた付 | 1 |  |  |  | S-36
| ～500 |  | 組
ﾌﾟﾗｽﾁｯｸ桝 | 桝径200φ 最大排水管径150φ |  |  |  |  | M0-733261 260701A-2 標準
| ST 塩ﾋﾞふた付 | 1 |  |  |  | S-37
| 501～800 |  | 組
ﾌﾟﾗｽﾁｯｸ桝 | 桝径200φ 最大排水管径150φ |  |  |  |  | M0-733261 260701A-2 標準
| 90Y､45Y､45YS 塩ﾋﾞふた付 | 1 |  |  |  | S-38
| 501～800 |  | 組
機械設備工事 細目別内訳 | [5 empty] | 471
屋外 |  | 排水設備
名 称 | 摘 要 | 数 量 | 単位 | 単 価 | 金 額 | 備 考
ﾌﾟﾗｽﾁｯｸ桝 | 桝径200φ 最大排水管径150φ |  |  |  |  | M0-733261 260701A-2 標準
| 90Y､45Y､45YS 塩ﾋﾞふた付 | 1 |  |  |  | S-39
| 501～800 |  | 組
ｲﾝﾊﾞｰﾄ桝(2) | 機 械 ﾊﾞｯｸﾎｳ0.45m3 SC-5(3500H) |  |  |  |  | M0-733232 260701A-2 標準
| A形(1.5ﾄﾝ) | 1 |  |  |  | S-40
組
ｲﾝﾊﾞｰﾄ桝(2) | 機 械 ﾊﾞｯｸﾎｳ0.45m3 SC-5(3600H) |  |  |  |  | 代価表 1058
| A形(1.5ﾄﾝ) | 1 |  |  |  | S-41
組
ｲﾝﾊﾞｰﾄ桝(2) | 機 械 ﾊﾞｯｸﾎｳ0.45m3 SC-5(3700H) |  |  |  |  | 代価表 1059
| A形(1.5ﾄﾝ) | 1 |  |  |  | S-42
組
ｲﾝﾊﾞｰﾄ桝(2) | 機 械 ﾊﾞｯｸﾎｳ0.45m3 SC-5(3700H) |  |  |  |  | 代価表 1060
| A形(1.5ﾄﾝ) | 1 |  |  |  | S-43
組
ｲﾝﾊﾞｰﾄ桝(2) | 機 械 ﾊﾞｯｸﾎｳ0.45m3 SC-5(3800H) |  |  |  |  | 代価表 1061
| A形(1.5ﾄﾝ) | 1 |  |  |  | S-44
組
ﾌﾟﾗｽﾁｯｸ桝 | 桝径200φ 最大排水管径150φ |  |  |  |  | M0-733261 260701A-2 標準
| ST 塩ﾋﾞふた付 | 1 |  |  |  | S-45
| ～500 |  | 組
ｲﾝﾊﾞｰﾄ桝(2) | 機 械 ﾊﾞｯｸﾎｳ0.45m3 SC-5(3800H) |  |  |  |  | 代価表 1062
| A形(1.5ﾄﾝ) | 1 |  |  |  | S-46
組
ﾌﾟﾗｽﾁｯｸ桝 | 桝径200φ 最大排水管径150φ |  |  |  |  | M0-733261 260701A-2 標準
| ST 塩ﾋﾞふた付 | 1 |  |  |  | S-47
| ～500 |  | 組
ｲﾝﾊﾞｰﾄ桝(2) | 機 械 ﾊﾞｯｸﾎｳ0.45m3 SC-5(3900H) |  |  |  |  | 代価表 1063
| A形(1.5ﾄﾝ) | 1 |  |  |  | S-48
組
ｲﾝﾊﾞｰﾄ桝(2) | 機 械 ﾊﾞｯｸﾎｳ0.45m3 SC-5(3900H) |  |  |  |  | 代価表 1064
| A形(1.5ﾄﾝ) | 1 |  |  |  | S-49
組
ﾌﾟﾗｽﾁｯｸ桝 | 桝径200φ 最大排水管径150φ |  |  |  |  | M0-733261 260701A-2 標準
| 90L､45L 塩ﾋﾞふた付 | 1 |  |  |  | S-50
| ～500 |  | 組
ﾌﾟﾗｽﾁｯｸ桝 | 桝径200φ 最大排水管径150φ |  |  |  |  | M0-733261 260701A-2 標準
| 90Y､45Y､45YS 塩ﾋﾞふた付 | 1 |  |  |  | S-51
| ～500 |  | 組
ﾌﾟﾗｽﾁｯｸ桝 | 桝径200φ 最大排水管径150φ |  |  |  |  | M0-733261 260701A-2 標準
| 90Y､45Y､45YS 塩ﾋﾞふた付 | 1 |  |  |  | S-52
| 501～800 |  | 組
ｲﾝﾊﾞｰﾄ桝(2) | 機 械 ﾊﾞｯｸﾎｳ0.28m3 SC-5(2900H) |  |  |  |  | M0-733232 260701A-2 標準
| A形(1.5ﾄﾝ) | 1 |  |  |  | S-53
組
ｲﾝﾊﾞｰﾄ桝(2) | 機 械 ﾊﾞｯｸﾎｳ0.28m3 SC-5(2900H) |  |  |  |  | M0-733232 260701A-2 標準
| A形(1.5ﾄﾝ) | 1 |  |  |  | S-54
組
ｲﾝﾊﾞｰﾄ桝(2) | 機 械 ﾊﾞｯｸﾎｳ0.45m3 SC-5(3200H) |  |  |  |  | M0-733232 260701A-2 標準
| A形(1.5ﾄﾝ) | 1 |  |  |  | S-55
組
ﾌﾟﾗｽﾁｯｸ桝 | 桝径200φ 最大排水管径150φ |  |  |  |  | M0-733261 260701A-2 標準
| 90L､45L 塩ﾋﾞふた付 | 1 |  |  |  | S-56
| ～500 |  | 組
ﾌﾟﾗｽﾁｯｸ桝 | 桝径200φ 最大排水管径150φ |  |  |  |  | M0-733261 260701A-2 標準
| 90Y､45Y､45YS 塩ﾋﾞふた付 | 1 |  |  |  | S-57
| 501～800 |  | 組
ﾌﾟﾗｽﾁｯｸ桝 | 桝径200φ 最大排水管径150φ |  |  |  |  | M0-733261 260701A-2 標準
| 90Y､45Y､45YS 塩ﾋﾞふた付 | 1 |  |  |  | S-58
| 501～800 |  | 組
機械設備工事 細目別内訳 | [5 empty] | 472
屋外 |  | 排水設備
名 称 | 摘 要 | 数 量 | 単位 | 単 価 | 金 額 | 備 考
ﾌﾟﾗｽﾁｯｸ桝 | 桝径200φ 最大排水管径150φ |  |  |  |  | M0-733261 260701A-2 標準
| 90Y､45Y､45YS 塩ﾋﾞふた付 | 1 |  |  |  | S-59
| 501～800 |  | 組
ﾌﾟﾗｽﾁｯｸ桝 | 桝径200φ 最大排水管径150φ |  |  |  |  | M0-733261 260701A-2 標準
| 90L､45L 塩ﾋﾞふた付 | 1 |  |  |  | S-60
| 801～1200 |  | 組
ﾌﾟﾗｽﾁｯｸ桝 | 桝径200φ 最大排水管径150φ |  |  |  |  | M0-733261 260701A-2 標準
| 90L､45L 塩ﾋﾞふた付 | 1 |  |  |  | S-61
| 801～1200 |  | 組
ﾌﾟﾗｽﾁｯｸ桝 | 桝径200φ 最大排水管径150φ |  |  |  |  | M0-733261 260701A-2 標準
| 90Y､45Y､45YS 塩ﾋﾞふた付 | 1 |  |  |  | S-62
| 801～1200 |  | 組
ﾌﾟﾗｽﾁｯｸ桝 | 桝径200φ 最大排水管径150φ |  |  |  |  | M0-733261 260701A-2 標準
| 90Y､45Y､45YS 塩ﾋﾞふた付 | 1 |  |  |  | S-63
| 801～1200 |  | 組
ﾌﾟﾗｽﾁｯｸ桝 | 桝径200φ 最大排水管径150φ |  |  |  |  | M0-733261 260701A-2 標準
| 90Y､45Y､45YS 塩ﾋﾞふた付 | 1 |  |  |  | S-64
| 801～1200 |  | 組
ﾌﾟﾗｽﾁｯｸ桝 | 桝径200φ 最大排水管径150φ |  |  |  |  | M0-733261 260701A-2 標準
| 90Y､45Y､45YS 塩ﾋﾞふた付 | 1 |  |  |  | S-65
| 801～1200 |  | 組
ﾌﾟﾗｽﾁｯｸ桝 | 桝径200φ 最大排水管径150φ |  |  |  |  | M0-733261 260701A-2 標準
| 90Y､45Y､45YS 塩ﾋﾞふた付 | 1 |  |  |  | S-66
| 1201～1500 |  | 組
ﾌﾟﾗｽﾁｯｸ桝 | 桝径200φ 最大排水管径150φ |  |  |  |  | M0-733261 260701A-2 標準
| 90Y､45Y､45YS 塩ﾋﾞふた付 | 1 |  |  |  | S-67
| 1201～1500 |  | 組
ｲﾝﾊﾞｰﾄ桝(2) | 機 械 ﾊﾞｯｸﾎｳ0.13m3 SC-4(1700H) |  |  |  |  | M0-733232 260701A-2 標準
| A形(1.5ﾄﾝ) | 1 |  |  |  | S-68
組
ｲﾝﾊﾞｰﾄ桝(2) | 機 械 ﾊﾞｯｸﾎｳ0.13m3 SC-4(1800H) |  |  |  |  | M0-733232 260701A-2 標準
| A形(1.5ﾄﾝ) | 1 |  |  |  | S-69
組
ｲﾝﾊﾞｰﾄ桝(2) | 機 械 ﾊﾞｯｸﾎｳ0.13m3 SC-4(1900H) |  |  |  |  | M0-733232 260701A-2 標準
| A形(1.5ﾄﾝ) | 1 |  |  |  | S-70
組
ｲﾝﾊﾞｰﾄ桝(2) | 機 械 ﾊﾞｯｸﾎｳ0.13m3 SC-4(2000H) |  |  |  |  | M0-733232 260701A-2 標準
| A形(1.5ﾄﾝ) | 1 |  |  |  | S-71
組
ｲﾝﾊﾞｰﾄ桝(2) | 機 械 ﾊﾞｯｸﾎｳ0.28m3 SC-4(2300H) |  |  |  |  | M0-733232 260701A-2 標準
| A形(1.5ﾄﾝ) | 1 |  |  |  | S-72
組
ｲﾝﾊﾞｰﾄ桝(2) | 機 械 ﾊﾞｯｸﾎｳ0.28m3 SC-5(2600H) |  |  |  |  | M0-733232 260701A-2 標準
| A形(1.5ﾄﾝ) | 1 |  |  |  | S-73
組
ﾌﾟﾗｽﾁｯｸ桝 | 桝径200φ 最大排水管径150φ |  |  |  |  | M0-733261 260701A-2 標準
| ST 塩ﾋﾞふた付 | 1 |  |  |  | S-74
| ～500 |  | 組
ﾌﾟﾗｽﾁｯｸ桝 | 桝径200φ 最大排水管径150φ |  |  |  |  | M0-733261 260701A-2 標準
| 90Y､45Y､45YS 塩ﾋﾞふた付 | 1 |  |  |  | S-75
| 501～800 |  | 組
ﾌﾟﾗｽﾁｯｸ桝 | 桝径200φ 最大排水管径150φ |  |  |  |  | M0-733261 260701A-2 標準
| 90Y､45Y､45YS 塩ﾋﾞふた付 | 1 |  |  |  | S-76
| 501～800 |  | 組
ｲﾝﾊﾞｰﾄ桝(2) | 機 械 ﾊﾞｯｸﾎｳ0.28m3 SC-5(2800H) |  |  |  |  | M0-733232 260701A-2 標準
| A形(1.5ﾄﾝ) | 1 |  |  |  | S-77
組
ｲﾝﾊﾞｰﾄ桝(2) | 機 械 ﾊﾞｯｸﾎｳ0.28m3 SC-5(3000H) |  |  |  |  | M0-733232 260701A-2 標準
| A形(1.5ﾄﾝ) | 1 |  |  |  | S-78
組
機械設備工事 細目別内訳 | [5 empty] | 473
屋外 |  | 排水設備
名 称 | 摘 要 | 数 量 | 単位 | 単 価 | 金 額 | 備 考
ｲﾝﾊﾞｰﾄ桝(2) | 機 械 ﾊﾞｯｸﾎｳ0.45m3 SC-5(3400H) |  |  |  |  | M0-733232 260701A-2 標準
| A形(1.5ﾄﾝ) | 1 |  |  |  | S-79
組
ｲﾝﾊﾞｰﾄ桝(2) | 機 械 ﾊﾞｯｸﾎｳ0.45m3 SC-5(3400H) |  |  |  |  | M0-733232 260701A-2 標準
| A形(1.5ﾄﾝ) | 1 |  |  |  | S-80
組
ｲﾝﾊﾞｰﾄ桝(2) | 機 械 ﾊﾞｯｸﾎｳ0.45m3 SC-5(3400H) |  |  |  |  | M0-733232 260701A-2 標準
| A形(1.5ﾄﾝ) | 1 |  |  |  | S-81
組
ｲﾝﾊﾞｰﾄ桝(2) | 機 械 ﾊﾞｯｸﾎｳ0.28m3 SC-5(2900H) |  |  |  |  | M0-733232 260701A-2 標準
| A形(1.5ﾄﾝ) | 1 |  |  |  | S-82
組
ｲﾝﾊﾞｰﾄ桝(2) | 機 械 ﾊﾞｯｸﾎｳ0.45m3 SC-5(3100H) |  |  |  |  | M0-733232 260701A-2 標準
| A形(1.5ﾄﾝ) | 1 |  |  |  | S-83
組
ｲﾝﾊﾞｰﾄ桝(2) | 機 械 ﾊﾞｯｸﾎｳ0.45m3 SC-5(3200H) |  |  |  |  | M0-733232 260701A-2 標準
| A形(1.5ﾄﾝ) | 1 |  |  |  | S-84
組
ｲﾝﾊﾞｰﾄ桝(2) | 機 械 ﾊﾞｯｸﾎｳ0.45m3 SC-5(3600H) |  |  |  |  | 代価表 1065
| A形(1.5ﾄﾝ) | 1 |  |  |  | S-85
組
ｲﾝﾊﾞｰﾄ桝(2) | 機 械 ﾊﾞｯｸﾎｳ0.45m3 SC-5(3700H) |  |  |  |  | 代価表 1066
| A形(1.5ﾄﾝ) | 1 |  |  |  | S-86
組
ｲﾝﾊﾞｰﾄ桝(2) | 機 械 ﾊﾞｯｸﾎｳ0.45m3 SC-5(3900H) |  |  |  |  | 代価表 1067
| A形(1.5ﾄﾝ) | 1 |  |  |  | S-87
組
ﾌﾟﾗｽﾁｯｸ桝 | 桝径200φ 最大排水管径150φ |  |  |  |  | M0-733261 260701A-2 標準
| 90L､45L 塩ﾋﾞふた付 | 1 |  |  |  | S-88
| ～500 |  | 組
ﾌﾟﾗｽﾁｯｸ桝 | 桝径200φ 最大排水管径150φ |  |  |  |  | M0-733261 260701A-2 標準
| 90Y､45Y､45YS 塩ﾋﾞふた付 | 1 |  |  |  | S-89
| ～500 |  | 組
ﾌﾟﾗｽﾁｯｸ桝 | 桝径200φ 最大排水管径150φ |  |  |  |  | M0-733261 260701A-2 標準
| 90Y､45Y､45YS 塩ﾋﾞふた付 | 1 |  |  |  | S-90
| 501～800 |  | 組
ﾌﾟﾗｽﾁｯｸ桝 | 桝径200φ 最大排水管径150φ |  |  |  |  | M0-733261 260701A-2 標準
| 90Y､45Y､45YS 塩ﾋﾞふた付 | 1 |  |  |  | S-91
| 501～800 |  | 組
ﾌﾟﾗｽﾁｯｸ桝 | 桝径200φ 最大排水管径150φ |  |  |  |  | M0-733261 260701A-2 標準
| ST 塩ﾋﾞふた付 | 1 |  |  |  | S-92
| 801～1200 |  | 組
ﾌﾟﾗｽﾁｯｸ桝 | 桝径200φ 最大排水管径150φ |  |  |  |  | M0-733261 260701A-2 標準
| ST 塩ﾋﾞふた付 | 1 |  |  |  | S-93
| ～500 |  | 組
ﾌﾟﾗｽﾁｯｸ桝 | 桝径200φ 最大排水管径150φ |  |  |  |  | M0-733261 260701A-2 標準
| ST 塩ﾋﾞふた付 | 1 |  |  |  | S-94
| 501～800 |  | 組
ﾌﾟﾗｽﾁｯｸ桝 | 桝径200φ 最大排水管径150φ |  |  |  |  | M0-733261 260701A-2 標準
| ST 塩ﾋﾞふた付 | 1 |  |  |  | S-95
| 501～800 |  | 組
ﾌﾟﾗｽﾁｯｸ桝 | 桝径200φ 最大排水管径150φ |  |  |  |  | M0-733261 260701A-2 標準
| ST 塩ﾋﾞふた付 | 1 |  |  |  | S-96
| 501～800 |  | 組
ﾌﾟﾗｽﾁｯｸ桝 | 桝径200φ 最大排水管径150φ |  |  |  |  | M0-733261 260701A-2 標準
| ST 塩ﾋﾞふた付 | 1 |  |  |  | S-97
| 501～800 |  | 組
ﾌﾟﾗｽﾁｯｸ桝 | 桝径200φ 最大排水管径150φ |  |  |  |  | M0-733261 260701A-2 標準
| ST 塩ﾋﾞふた付 | 1 |  |  |  | S-98
| 501～800 |  | 組
機械設備工事 細目別内訳 | [5 empty] | 474
屋外 |  | 排水設備
名 称 | 摘 要 | 数 量 | 単位 | 単 価 | 金 額 | 備 考
ﾌﾟﾗｽﾁｯｸ桝 | 桝径200φ 最大排水管径150φ |  |  |  |  | M0-733261 260701A-2 標準
| ST 塩ﾋﾞふた付 | 1 |  |  |  | S-99
| 501～800 |  | 組
ﾌﾟﾗｽﾁｯｸ桝 | 桝径200φ 最大排水管径150φ |  |  |  |  | M0-733261 260701A-2 標準
| ST 塩ﾋﾞふた付 | 1 |  |  |  | S-100
| 501～800 |  | 組
ﾌﾟﾗｽﾁｯｸ桝 | 桝径200φ 最大排水管径150φ |  |  |  |  | M0-733261 260701A-2 標準
| ST 塩ﾋﾞふた付 | 1 |  |  |  | S-101
| 501～800 |  | 組
ﾌﾟﾗｽﾁｯｸ桝 | 桝径200φ 最大排水管径150φ |  |  |  |  | M0-733261 260701A-2 標準
| ST 塩ﾋﾞふた付 | 1 |  |  |  | S-102
| 801～1200 |  | 組
ﾌﾟﾗｽﾁｯｸ桝 | 桝径200φ 最大排水管径150φ |  |  |  |  | M0-733261 260701A-2 標準
| ST 塩ﾋﾞふた付 | 1 |  |  |  | S-103
| 801～1200 |  | 組
ﾌﾟﾗｽﾁｯｸ桝 | 桝径200φ 最大排水管径150φ |  |  |  |  | M0-733261 260701A-2 標準
| ST 塩ﾋﾞふた付 | 1 |  |  |  | S-104
| 801～1200 |  | 組
ﾌﾟﾗｽﾁｯｸ桝 | 桝径200φ 最大排水管径150φ |  |  |  |  | M0-733261 260701A-2 標準
| ST 塩ﾋﾞふた付 | 1 |  |  |  | S-105
| 801～1200 |  | 組
ﾌﾟﾗｽﾁｯｸ桝 | 桝径200φ 最大排水管径150φ |  |  |  |  | M0-733261 260701A-2 標準
| 90L､45L 塩ﾋﾞふた付 | 1 |  |  |  | S-107
| ～500 |  | 組
ﾌﾟﾗｽﾁｯｸ桝 | 桝径200φ 最大排水管径150φ |  |  |  |  | M0-733261 260701A-2 標準
| ST 塩ﾋﾞふた付 | 1 |  |  |  | S-108
| 501～800 |  | 組
ﾌﾟﾗｽﾁｯｸ桝 | 桝径200φ 最大排水管径150φ |  |  |  |  | M0-733261 260701A-2 標準
| 90L､45L 塩ﾋﾞふた付 | 1 |  |  |  | S-109
| 801～1200 |  | 組
ﾌﾟﾗｽﾁｯｸ桝 | 桝径200φ 最大排水管径150φ |  |  |  |  | M0-733261 260701A-2 標準
| 90L､45L 塩ﾋﾞふた付 | 1 |  |  |  | S-110
| 801～1200 |  | 組
ﾌﾟﾗｽﾁｯｸ桝 | 桝径200φ 最大排水管径150φ |  |  |  |  | M0-733261 260701A-2 標準
| 90Y､45Y､45YS 塩ﾋﾞふた付 | 1 |  |  |  | S-111
| 801～1200 |  | 組
ﾌﾟﾗｽﾁｯｸ桝 | 桝径200φ 最大排水管径150φ |  |  |  |  | M0-733261 260701A-2 標準
| 90Y､45Y､45YS 塩ﾋﾞふた付 | 1 |  |  |  | S-112
| 801～1200 |  | 組
ﾌﾟﾗｽﾁｯｸ桝 | 桝径200φ 最大排水管径150φ |  |  |  |  | M0-733261 260701A-2 標準
| ST 塩ﾋﾞふた付 | 1 |  |  |  | S-113
| 801～1200 |  | 組
ﾌﾟﾗｽﾁｯｸ桝 | 桝径200φ 最大排水管径150φ |  |  |  |  | M0-733261 260701A-2 標準
| 90Y､45Y､45YS 塩ﾋﾞふた付 | 1 |  |  |  | S-114
| 801～1200 |  | 組
ﾌﾟﾗｽﾁｯｸ桝 | 桝径200φ 最大排水管径150φ |  |  |  |  | M0-733261 260701A-2 標準
| 90Y､45Y､45YS 塩ﾋﾞふた付 | 1 |  |  |  | S-115
| 1201～1500 |  | 組
ﾌﾟﾗｽﾁｯｸ桝 | 桝径200φ 最大排水管径150φ |  |  |  |  | M0-733261 260701A-2 標準
| 90L､45L 塩ﾋﾞふた付 | 1 |  |  |  | S-116
| 1201～1500 |  | 組
ﾌﾟﾗｽﾁｯｸ桝 | 桝径200φ 最大排水管径150φ |  |  |  |  | M0-733261 260701A-2 標準
| 90L､45L 塩ﾋﾞふた付 | 1 |  |  |  | S-117
| 1201～1500 |  | 組
ﾌﾟﾗｽﾁｯｸ桝 | 桝径200φ 最大排水管径150φ |  |  |  |  | M0-733261 260701A-2 標準
| 90L､45L 塩ﾋﾞふた付 | 1 |  |  |  | S-118
| ～500 |  | 組
ﾌﾟﾗｽﾁｯｸ桝 | 桝径200φ 最大排水管径150φ |  |  |  |  | M0-733261 260701A-2 標準
| 90Y､45Y､45YS 塩ﾋﾞふた付 | 1 |  |  |  | S-119
| 801～1200 |  | 組
機械設備工事 細目別内訳 | [5 empty] | 475
屋外 |  | 排水設備
名 称 | 摘 要 | 数 量 | 単位 | 単 価 | 金 額 | 備 考
ﾌﾟﾗｽﾁｯｸ桝 | 桝径200φ 最大排水管径150φ |  |  |  |  | M0-733261 260701A-2 標準
| 90Y､45Y､45YS 塩ﾋﾞふた付 | 1 |  |  |  | S-120
| ～500 |  | 組
ｲﾝﾊﾞｰﾄ桝(2) | 機 械 ﾊﾞｯｸﾎｳ0.13m3 SC-4(1600H) |  |  |  |  | M0-733232 260701A-2 標準
| A形(1.5ﾄﾝ) | 1 |  |  |  | S-121
組
ｲﾝﾊﾞｰﾄ桝(2) | 機 械 ﾊﾞｯｸﾎｳ0.13m3 SC-4(1700H) |  |  |  |  | M0-733232 260701A-2 標準
| A形(1.5ﾄﾝ) | 1 |  |  |  | S-122
組
ｲﾝﾊﾞｰﾄ桝(2) | 機 械 ﾊﾞｯｸﾎｳ0.13m3 SC-4(1900H) |  |  |  |  | M0-733232 260701A-2 標準
| A形(1.5ﾄﾝ) | 1 |  |  |  | S-123
組
ｲﾝﾊﾞｰﾄ桝(2) | 機 械 ﾊﾞｯｸﾎｳ0.45m3 SC-5(4000H) |  |  |  |  | 代価表 1068
| A形(1.5ﾄﾝ) | 1 |  |  |  | S-124
組
ｲﾝﾊﾞｰﾄ桝(2) | 機 械 ﾊﾞｯｸﾎｳ0.45m3 SC-5(4100H) |  |  |  |  | 代価表 1069
| A形(1.5ﾄﾝ) | 1 |  |  |  | S-125
組
ｲﾝﾊﾞｰﾄ桝(2) | 機 械 ﾊﾞｯｸﾎｳ0.45m3 SC-5(4200H) |  |  |  |  | 代価表 1070
| A形(1.5ﾄﾝ) | 1 |  |  |  | S-126
組
ｲﾝﾊﾞｰﾄ桝(2) | 機 械 ﾊﾞｯｸﾎｳ0.45m3 SC-5(4300H) |  |  |  |  | 代価表 1071
| A形(1.5ﾄﾝ) | 1 |  |  |  | S-127
組
公設桝 | 機 械 ﾊﾞｯｸﾎｳ0.45m3 SC-5(4300H) |  |  |  |  | 代価表 1072
| A形(1.5ﾄﾝ) | 1 |  |  |  | 公設桝
組
土工事 | [5 empty] | 別紙 00-0166
1
式
計
機械設備工事 細目別内訳 | [5 empty] | 476
屋外 |  | 消火設備 |  |  | 屋内消火栓設備
名 称 | 摘 要 | 数 量 | 単位 | 単 価 | 金 額 | 備 考
【義務教育学校】 | [5 empty] | (コメント)
消火・塩ﾋﾞ | ねじ接合 地中配管 50A |  |  |  |  | M0-631281 260701A-2 標準
被覆鋼管 |  | 195
(SGP-VS) |  |  | ｍ
土工事 | [5 empty] | 別紙 00-0167
1
式
計
昇降機設備工事 細目別内訳 | [5 empty] | 477
【校舎棟】 |  | エレベーター設備 |  |  | １号機
名 称 | 摘 要 | 数 量 | 単位 | 単 価 | 金 額 | 備 考
エレベーター | 13名乗り 積載量900ｋｇ |  |  |  |  | 昇降機 1
| 速度 45ｍ/分 | 1 |  |  |  | 見積
台
計

## 別紙明細
建築工事 別紙明細 | [5 empty] | 478
【校舎棟】 |  | 直接仮設
名 称 | 摘 要 | 数 量 | 単位 | 単 価 | 金 額 | 備 考
遣方 | [5 empty] | 別紙 00-0386
1
式
遣方 | 複 雑 |  |  |  |  | B0-132511 260701A-2 標準
9378
㎡
計
墨出し | [5 empty] | 別紙 00-0387
1
式
墨出し | 複 雑 S造 |  |  |  |  | B0-132514 260701A-2 資料
| 地上階 | 5905
㎡
墨出し | 複 雑 S造 |  |  |  |  | B0-132514 260701A-2 資料
| ﾊﾞﾙｺﾆｰ | 31.2
|  |  | ㎡ |  |  | 2Fﾃﾗｽ
墨出し | 複 雑 S造 |  |  |  |  | B0-132514 260701A-2 資料
| 外部階段 | 65.9
㎡
墨出し | 複 雑 S造 |  |  |  |  | B0-132514 260701A-2 資料
| ﾋﾟﾛﾃｨｰ | 520
㎡
墨出し | 複 雑 RC･SRC造 |  |  |  |  | B0-132514 260701A-2 資料
| ﾋﾟｯﾄ | 9.6
|  |  | ㎡ |  |  | ELVﾋﾟｯﾄ
墨出し | 複 雑 S造 |  |  |  |  | B0-132514 260701A-2 資料
| 吹き抜け(柱･梁等有り) | 797
|  |  | ㎡ |  |  | 大ｱﾘｰﾅ
墨出し | 複 雑 S造 |  |  |  |  | B0-132514 260701A-2 資料
| 吹き抜け(その他) | 1786
㎡
計
建築工事 別紙明細 | [5 empty] | 479
【校舎棟】 |  | 直接仮設
名 称 | 摘 要 | 数 量 | 単位 | 単 価 | 金 額 | 備 考
養生 | [5 empty] | 別紙 00-0388
1
式
養生 | 複 雑 S造 |  |  |  |  | B0-132515 260701A-2 資料
| 地上階 | 5905
㎡
養生 | 複 雑 S造 |  |  |  |  | B0-132515 260701A-2 資料
| ﾊﾞﾙｺﾆｰ | 31.2
㎡
養生 | 複 雑 S造 |  |  |  |  | B0-132515 260701A-2 資料
| 外部階段 | 65.9
㎡
養生 | 複 雑 S造 |  |  |  |  | B0-132515 260701A-2 資料
| ﾋﾟﾛﾃｨｰ | 520
㎡
養生 | 複 雑 RC･SRC造 |  |  |  |  | B0-132515 260701A-2 資料
| ﾋﾟｯﾄ | 9.6
㎡
養生 | 複 雑 S造 |  |  |  |  | B0-132515 260701A-2 資料
| 吹き抜け(柱･梁等有り) | 797
㎡
養生 | 複 雑 S造 |  |  |  |  | B0-132515 260701A-2 資料
| 吹き抜け(その他) | 1786
㎡
計
整理清掃後片付け | [5 empty] | 別紙 00-0389
1
式
整理清掃 | 複 雑 S造 |  |  |  |  | B0-132531 260701A-2 資料
後片付け | 地上階 | 5905
㎡
整理清掃 | 複 雑 S造 |  |  |  |  | B0-132531 260701A-2 資料
後片付け | ﾊﾞﾙｺﾆｰ | 31.2
㎡
整理清掃 | 複 雑 S造 |  |  |  |  | B0-132531 260701A-2 資料
後片付け | 外部階段 | 65.9
㎡
整理清掃 | 複 雑 S造 |  |  |  |  | B0-132531 260701A-2 資料
後片付け | ﾋﾟﾛﾃｨｰ | 520
㎡
整理清掃 | 複 雑 RC･SRC造 |  |  |  |  | B0-132531 260701A-2 資料
後片付け | ﾋﾟｯﾄ | 9.6
㎡
整理清掃 | 複 雑 S造 |  |  |  |  | B0-132531 260701A-2 資料
後片付け | 吹き抜け(柱･梁等有り) | 797
㎡
整理清掃 | 複 雑 S造 |  |  |  |  | B0-132531 260701A-2 資料
後片付け | 吹き抜け(その他) | 1786
㎡
計
建築工事 別紙明細 | [5 empty] | 480
【校舎棟】 |  | 直接仮設
名 称 | 摘 要 | 数 量 | 単位 | 単 価 | 金 額 | 備 考
外部足場 | [5 empty] | 別紙 00-0390
1
式
枠組本足場 | 建枠 900×1700 布枠500+240 |  |  |  |  | B0-131519 260701A-2 標準
(手すり先行方式) | 掛払い手間 | 6906
| 12m未満 - - |  | ㎡
枠組本足場 | 建枠 900×1700 布枠500+240 |  |  |  |  | 代価表 0153
(手すり先行方式) | 供用1日賃料 修理費含む | 180
| 12m未満 - - |  | 日 |  |  | ※設置期間
枠組本足場 | 建枠 900×1700 布枠500+240 |  |  |  |  | B0-131519 260701A-2 標準
(手すり先行方式) | 基本料 修理費含む | 6906
| 12m未満 - - |  | ㎡
(コメント)
安全手すり | 枠組本足場用 |  |  |  |  | B0-131568 260701A-2 標準
(手すり先行方式) | 掛払い手間 | 1456
| - |  | ｍ
安全手すり | 枠組本足場用 |  |  |  |  | 代価表 0154
(手すり先行方式) | 供用1日賃料 修理費含む | 180
| - |  | 日 |  |  | ※設置期間
安全手すり | 枠組本足場用 |  |  |  |  | B0-131568 260701A-2 標準
(手すり先行方式) | 基本料 修理費含む | 1456
| - |  | ｍ
(コメント)
内部仕上足場 | 掛払い手間 |  |  |  |  | B0-131527 260701A-2 標準
(手すり先行方式) | 枠組棚足場 | 2813
| 階高4.0m超5.0m未満 - |  | ㎡ |  |  | 外部仕上
内部仕上足場 | 供用1日賃料 修理費含む |  |  |  |  | 代価表 0155
(手すり先行方式) | 枠組棚足場
| 階高4.0m超5.0m未満 - |  |  |  |  | 外部仕上
※設置期間
60
日
内部仕上足場 | 基本料 修理費含む |  |  |  |  | B0-131527 260701A-2 標準
(手すり先行方式) | 枠組棚足場 | 2813
| 階高4.0m超5.0m未満 平家用 |  | ㎡ |  |  | 外部仕上
(コメント)
内部仕上足場 | 掛払い手間 |  |  |  |  | B0-131527 260701A-2 標準
(手すり先行方式) | 枠組棚足場 | 63.6
| 階高5.0m以上5.7m未満 - |  | ㎡ |  |  | 外部仕上
内部仕上足場 | 供用1日賃料 修理費含む |  |  |  |  | 代価表 0156
(手すり先行方式) | 枠組棚足場
| 階高5.0m以上5.7m未満 - |  |  |  |  | 外部仕上
※設置期間
60
日
内部仕上足場 | 基本料 修理費含む |  |  |  |  | B0-131527 260701A-2 標準
(手すり先行方式) | 枠組棚足場 | 63.6
| 階高5.0m以上5.7m未満 平家用 |  | ㎡ |  |  | 外部仕上
(コメント)
内部仕上足場 | 掛払い手間 |  |  |  |  | B0-131527 260701A-2 標準
(手すり先行方式) | 枠組棚足場 | 79
| 階高5.7m以上7.4m未満 - |  | ㎡ |  |  | 外部仕上
建築工事 別紙明細 | [5 empty] | 481
【校舎棟】 |  | 直接仮設
名 称 | 摘 要 | 数 量 | 単位 | 単 価 | 金 額 | 備 考
外部足場 | [5 empty] | 別紙 00-0390
1
式
内部仕上足場 | 供用1日賃料 修理費含む |  |  |  |  | 代価表 0157
(手すり先行方式) | 枠組棚足場
| 階高5.7m以上7.4m未満 - |  |  |  |  | 外部仕上
※設置期間
60
日
内部仕上足場 | 基本料 修理費含む |  |  |  |  | B0-131527 260701A-2 標準
(手すり先行方式) | 枠組棚足場 | 79
| 階高5.7m以上7.4m未満 平家用 |  | ㎡ |  |  | 外部仕上
(コメント)
内部仕上足場 | 掛払い手間 |  |  |  |  | B0-131527 260701A-2 標準
(手すり先行方式) | 枠組棚足場 | 55.6
| 階高7.4m以上9.1m未満 - |  | ㎡ |  |  | 外部仕上
内部仕上足場 | 供用1日賃料 修理費含む |  |  |  |  | 代価表 0158
(手すり先行方式) | 枠組棚足場
| 階高7.4m以上9.1m未満 - |  |  |  |  | 外部仕上
※設置期間
60
日
内部仕上足場 | 基本料 修理費含む |  |  |  |  | B0-131527 260701A-2 標準
(手すり先行方式) | 枠組棚足場 | 55.6
| 階高7.4m以上9.1m未満 平家用 |  | ㎡ |  |  | 外部仕上
計
地足場 | [5 empty] | 別紙 00-0391
1
式
地足場 | 掛払い手間 |  |  |  |  | B0-131516 260701A-2 標準
9378
㎡
地足場 | 供用1日賃料 修理費含む |  |  |  |  | 代価表 0159
60
|  |  | 日 |  |  | ※設置期間
地足場 | 基本料 修理費含む |  |  |  |  | B0-131516 260701A-2 標準
9378
㎡
計
建築工事 別紙明細 | [5 empty] | 482
【校舎棟】 |  | 直接仮設
名 称 | 摘 要 | 数 量 | 単位 | 単 価 | 金 額 | 備 考
内部仕上足場 | [5 empty] | 別紙 00-0392
1
式
内部仕上足場 | 掛払い手間 |  |  |  |  | B0-131526 260701A-2 標準
| 脚立足場 | 6010
| 階高4.0m以下 - |  | ㎡
内部仕上足場 | 供用1日賃料 修理費含む |  |  |  |  | 代価表 0160
| 脚立足場 | 60
| 階高4.0m以下 - |  | 日 |  |  | ※設置期間
内部仕上足場 | 基本料 修理費含む |  |  |  |  | B0-131526 260701A-2 標準
| 脚立足場 | 6010
| 階高4.0m以下 平家用 |  | ㎡
(コメント)
内部仕上足場 | 掛払い手間 |  |  |  |  | B0-131527 260701A-2 標準
(手すり先行方式) | 枠組棚足場 | 238
| 階高4.0m超5.0m未満 - |  | ㎡
内部仕上足場 | 供用1日賃料 修理費含む |  |  |  |  | 代価表 0161
(手すり先行方式) | 枠組棚足場 | 60
| 階高4.0m超5.0m未満 - |  | 日 |  |  | ※設置期間
内部仕上足場 | 基本料 修理費含む |  |  |  |  | B0-131527 260701A-2 標準
(手すり先行方式) | 枠組棚足場 | 238
| 階高4.0m超5.0m未満 平家用 |  | ㎡
(コメント)
内部仕上足場 | 掛払い手間 |  |  |  |  | B0-131527 260701A-2 標準
(手すり先行方式) | 枠組棚足場 | 262
| 階高5.0m以上5.7m未満 - |  | ㎡
内部仕上足場 | 供用1日賃料 修理費含む |  |  |  |  | 代価表 0162
(手すり先行方式) | 枠組棚足場 | 60
| 階高5.0m以上5.7m未満 - |  | 日 |  |  | ※設置期間
内部仕上足場 | 基本料 修理費含む |  |  |  |  | B0-131527 260701A-2 標準
(手すり先行方式) | 枠組棚足場 | 262
| 階高5.0m以上5.7m未満 平家用 |  | ㎡
(コメント)
内部仕上足場 | 掛払い手間 |  |  |  |  | B0-131527 260701A-2 標準
(手すり先行方式) | 枠組棚足場 | 725
| 階高5.7m以上7.4m未満 - |  | ㎡
内部仕上足場 | 供用1日賃料 修理費含む |  |  |  |  | 代価表 0163
(手すり先行方式) | 枠組棚足場 | 60
| 階高5.7m以上7.4m未満 - |  | 日 |  |  | ※設置期間
内部仕上足場 | 基本料 修理費含む |  |  |  |  | B0-131527 260701A-2 標準
(手すり先行方式) | 枠組棚足場 | 725
| 階高5.7m以上7.4m未満 平家用 |  | ㎡
(コメント)
内部仕上足場 | 掛払い手間 |  |  |  |  | B0-131527 260701A-2 標準
(手すり先行方式) | 枠組棚足場 | 373
| 階高7.4m以上9.1m未満 - |  | ㎡
内部仕上足場 | 供用1日賃料 修理費含む |  |  |  |  | 代価表 0164
(手すり先行方式) | 枠組棚足場 | 60
| 階高7.4m以上9.1m未満 - |  | 日 |  |  | ※設置期間
内部仕上足場 | 基本料 修理費含む |  |  |  |  | B0-131527 260701A-2 標準
(手すり先行方式) | 枠組棚足場 | 373
| 階高7.4m以上9.1m未満 平家用 |  | ㎡
建築工事 別紙明細 | [5 empty] | 483
【校舎棟】 |  | 直接仮設
名 称 | 摘 要 | 数 量 | 単位 | 単 価 | 金 額 | 備 考
内部仕上足場 | [5 empty] | 別紙 00-0392
1
式
(コメント)
内部仕上足場 | 掛払い手間 |  |  |  |  | B0-131527 260701A-2 標準
(手すり先行方式) | 枠組棚足場 | 76.8
| 階高9.1m以上10.8m未満 - |  | ㎡
内部仕上足場 | 供用1日賃料 修理費含む |  |  |  |  | 代価表 0165
(手すり先行方式) | 枠組棚足場 | 60
| 階高9.1m以上10.8m未満 - |  | 日 |  |  | ※設置期間
内部仕上足場 | 基本料 修理費含む |  |  |  |  | B0-131527 260701A-2 標準
(手すり先行方式) | 枠組棚足場 | 76.8
| 階高9.1m以上10.8m未満 平家用 |  | ㎡
(コメント)
内部仕上足場 | 掛払い手間 |  |  |  |  | B0-131527 260701A-2 標準
(手すり先行方式) | 枠組棚足場 | 849
| 階高10.8m以上12.5m未満 - |  | ㎡
内部仕上足場 | 供用1日賃料 修理費含む |  |  |  |  | 代価表 0166
(手すり先行方式) | 枠組棚足場 | 60
| 階高10.8m以上12.5m未満 - |  | 日 |  |  | ※設置期間
内部仕上足場 | 基本料 修理費含む |  |  |  |  | B0-131527 260701A-2 標準
(手すり先行方式) | 枠組棚足場 | 849
| 階高10.8m以上12.5m未満 平家用 |  | ㎡
(コメント)
内部階段仕上足場 | 掛払い手間 |  |  |  |  | B0-131541 260701A-2 標準
40
㎡
内部階段仕上足場 | 供用1日賃料 修理費含む |  |  |  |  | 代価表 0167
60
|  |  | 日 |  |  | ※設置期間
内部階段仕上足場 | 基本料 修理費含む |  |  |  |  | B0-131541 260701A-2 標準
40
㎡
(コメント)
ｼｬﾌﾄ内足場 | 掛払い手間 |  |  |  |  | B0-131542 260701A-2 標準
16.8
㎡
ｼｬﾌﾄ内足場 | 供用1日賃料 修理費含む |  |  |  |  | 代価表 0168
60
|  |  | 日 |  |  | ※設置期間
ｼｬﾌﾄ内足場 | 基本料 修理費含む |  |  |  |  | B0-131542 260701A-2 標準
16.8
㎡
計
建築工事 別紙明細 | [5 empty] | 484
【校舎棟】 |  | 直接仮設
名 称 | 摘 要 | 数 量 | 単位 | 単 価 | 金 額 | 備 考
災害防止 | [5 empty] | 別紙 00-0393
1
式
養生ｼｰﾄ張り | 防炎性能 JIS A 8952 Ⅰ類 |  |  |  |  | B0-131561 260701A-2 標準
| 掛払い手間 - | 6906
| - |  | ㎡
養生ｼｰﾄ張り | 防炎性能 JIS A 8952 Ⅰ類 |  |  |  |  | 代価表 0169
| 供用1日賃料 修理費含む - | 180
| - |  | 日 |  |  | ※設置期間
養生ｼｰﾄ張り | 防炎性能 JIS A 8952 Ⅰ類 |  |  |  |  | B0-131561 260701A-2 標準
| 基本料 修理費含む - | 6906
| - |  | ㎡
(コメント)
小幅ﾈｯﾄ張り | 防炎ﾎﾟﾘｴｽﾃﾙ |  |  |  |  | B0-131566 260701A-2 標準
(層間塞ぎ) | 掛払い手間 - | 1571
| - |  | ｍ
小幅ﾈｯﾄ張り | 防炎ﾎﾟﾘｴｽﾃﾙ |  |  |  |  | 代価表 0170
(層間塞ぎ) | 供用1日賃料 修理費含む - | 180
| - |  | 日 |  |  | ※設置期間
小幅ﾈｯﾄ張り | 防炎ﾎﾟﾘｴｽﾃﾙ |  |  |  |  | B0-131566 260701A-2 標準
(層間塞ぎ) | 基本料 修理費含む - | 1571
| - |  | ｍ
(コメント)
安全ﾈｯﾄ張り | 防炎ﾎﾟﾘｴｽﾃﾙ |  |  |  |  | B0-131553 260701A-2 標準
(水平張り) | 掛払い手間 | 8497
㎡
安全ﾈｯﾄ張り | 防炎ﾎﾟﾘｴｽﾃﾙ |  |  |  |  | 代価表 0171
(水平張り) | 供用1日賃料 修理費含む | 90
|  |  | 日 |  |  | ※設置期間
安全ﾈｯﾄ張り | 防炎ﾎﾟﾘｴｽﾃﾙ |  |  |  |  | B0-131553 260701A-2 標準
(水平張り) | 基本料 修理費含む | 8497
㎡
計
建築工事 別紙明細 | [5 empty] | 485
【校舎棟】 |  | 直接仮設
名 称 | 摘 要 | 数 量 | 単位 | 単 価 | 金 額 | 備 考
仮設材運搬 | [5 empty] | 別紙 00-0394
1
式
仮設材運搬 | 建枠幅900(二枚布) |  |  |  |  | B0-131691 260701A-2 標準
(枠組本足場) |  | 6906
(手すり先行方式) |  |  | ㎡
仮設材運搬 | 枠組本足場用(手すり先行方式) |  |  |  |  | B0-131671 260701A-2 標準
(安全てすり) |  | 1456
ｍ
仮設材運搬(内部 | 4.0m超5.0m未満 |  |  |  |  | B0-131696 260701A-2 標準
仕上足場 棚足場) |  | 2813
(手すり先行方式) |  |  | ㎡ |  |  | 外部仕上
仮設材運搬(内部 | 5.0m以上5.7m未満 |  |  |  |  | B0-131696 260701A-2 標準
仕上足場 棚足場) |  | 63.6
(手すり先行方式) |  |  | ㎡ |  |  | 外部仕上
仮設材運搬(内部 | 5.7m以上7.4m未満 |  |  |  |  | B0-131696 260701A-2 標準
仕上足場 棚足場) |  | 79
(手すり先行方式) |  |  | ㎡ |  |  | 外部仕上
仮設材運搬(内部 | 7.4m以上9.1m未満 |  |  |  |  | B0-131696 260701A-2 標準
仕上足場 棚足場) |  | 55.6
(手すり先行方式) |  |  | ㎡ |  |  | 外部仕上
(コメント)
仮設材運搬 | [5 empty] | B0-131660 260701A-2 標準
(地足場) |  | 9378
㎡
(コメント)
仮設材運搬 | 2階建 |  |  |  |  | B0-131694 260701A-2 標準
(内部仕上足場 |  | 6010
脚立足場) |  |  | ㎡
仮設材運搬(内部 | 4.0m超5.0m未満 |  |  |  |  | B0-131696 260701A-2 標準
仕上足場 棚足場) |  | 238
(手すり先行方式) |  |  | ㎡
仮設材運搬(内部 | 5.0m以上5.7m未満 |  |  |  |  | B0-131696 260701A-2 標準
仕上足場 棚足場) |  | 262
(手すり先行方式) |  |  | ㎡
仮設材運搬(内部 | 5.7m以上7.4m未満 |  |  |  |  | B0-131696 260701A-2 標準
仕上足場 棚足場) |  | 725
(手すり先行方式) |  |  | ㎡
仮設材運搬(内部 | 7.4m以上9.1m未満 |  |  |  |  | B0-131696 260701A-2 標準
仕上足場 棚足場) |  | 373
(手すり先行方式) |  |  | ㎡
仮設材運搬(内部 | 9.1m以上10.8m未満 |  |  |  |  | B0-131696 260701A-2 標準
仕上足場 棚足場) |  | 76.8
(手すり先行方式) |  |  | ㎡
仮設材運搬(内部 | 10.8m以上12.5m未満 |  |  |  |  | B0-131696 260701A-2 標準
仕上足場 棚足場) |  | 849
(手すり先行方式) |  |  | ㎡
仮設材運搬 | [5 empty] | B0-131684 260701A-2 標準
(内部階段 |  | 40
仕上足場) |  |  | ㎡
仮設材運搬 | [5 empty] | B0-131685 260701A-2 標準
(ｼｬﾌﾄ内足場) |  | 16.8
㎡
(コメント)
建築工事 別紙明細 | [5 empty] | 486
【校舎棟】 |  | 直接仮設
名 称 | 摘 要 | 数 量 | 単位 | 単 価 | 金 額 | 備 考
仮設材運搬 | [5 empty] | 別紙 00-0394
1
式
仮設材運搬 | [5 empty] | B0-131688 260701A-2 標準
(ｼｰﾄ･ﾈｯﾄ類) |  | 6909
|  |  | ㎡ |  |  | ﾈｯﾄ状養生ｼｰﾄ
仮設材運搬 | [5 empty] | B0-131689 260701A-2 標準
(小幅ﾈｯﾄ) |  | 1571
ｍ
仮設材運搬 | [5 empty] | B0-131688 260701A-2 標準
(ｼｰﾄ･ﾈｯﾄ類) |  | 8497
|  |  | ㎡ |  |  | 安全ﾈｯﾄ水平張り
計
建築工事 別紙明細 | [5 empty] | 487
【校舎棟】 |  | 土工
名 称 | 摘 要 | 数 量 | 単位 | 単 価 | 金 額 | 備 考
土工機械運搬 | [5 empty] | 別紙 00-0395
1
式
土工機械運搬 | 根切り、埋戻し |  |  |  |  | B0-432711 260701A-2 市場
| - | 2
往復
計
建築工事 別紙明細 | [5 empty] | 488
【校舎棟】 |  | 地業 |  |  | 地業
名 称 | 摘 要 | 数 量 | 単位 | 単 価 | 金 額 | 備 考
基礎下 | ｴﾎﾟｺﾗﾑTaf工法 材工共 |  |  |  |  | 別紙 00-0396
地盤改良 | 支持力 625kN/㎡ | 1
| 設計基準強度 Fc=1800kN/㎡ |  | 式
地盤改良 | φ1600 |  |  |  |  | 建-地盤改良 1
P1 | L=3.30ｍ | 29
本
地盤改良 | φ1600 |  |  |  |  | 建-地盤改良 2
P1A | L=2.80ｍ | 46
本
地盤改良 | φ1600 |  |  |  |  | 建-地盤改良 3
P1B | L=2.30ｍ | 43
本
地盤改良 | φ1600 |  |  |  |  | 建-地盤改良 4
P2 | L=3.75ｍ | 17
本
地盤改良 | φ1600 |  |  |  |  | 建-地盤改良 5
P2A | L=3.25ｍ | 41
本
地盤改良 | φ1600 |  |  |  |  | 建-地盤改良 6
P2B | L=2.75ｍ | 26
本
地盤改良 | φ1600 |  |  |  |  | 建-地盤改良 7
P3 | L=3.85ｍ | 14
本
地盤改良 | φ1600 |  |  |  |  | 建-地盤改良 8
P3B | L=2.85ｍ | 28
本
地盤改良 | φ1600 |  |  |  |  | 建-地盤改良 9
P4 | L=5.55ｍ | 13
本
地盤改良 | φ1600 |  |  |  |  | 建-地盤改良 10
P4B | L=4.55ｍ | 3
本
地盤改良 | φ1600 |  |  |  |  | 建-地盤改良 11
P5 | L=6.25ｍ | 8
本
地盤改良 | φ1600 |  |  |  |  | 建-地盤改良 12
P5A | L=5.75ｍ | 10
本
地盤改良 | φ1600 |  |  |  |  | 建-地盤改良 13
P6 | L=8.65ｍ | 7
本
地盤改良 | φ1600 |  |  |  |  | 建-地盤改良 14
P6A | L=8.15ｍ | 4
本
地盤改良 | φ1600 |  |  |  |  | 建-地盤改良 15
P7 | L=9.25ｍ | 7
本
地盤改良 | φ1600 |  |  |  |  | 建-地盤改良 16
P7A | L=8.75ｍ | 37
本
地盤改良 | φ1600 |  |  |  |  | 建-地盤改良 17
P7B | L=8.25ｍ | 53
本
地盤改良 | φ1600 |  |  |  |  | 建-地盤改良 18
P8 | L=9.45ｍ | 11
本
地盤改良 | φ1600 |  |  |  |  | 建-地盤改良 19
P8A | L=8.95ｍ | 14
本
建築工事 別紙明細 | [5 empty] | 489
【校舎棟】 |  | 地業 |  |  | 地業
名 称 | 摘 要 | 数 量 | 単位 | 単 価 | 金 額 | 備 考
基礎下 | ｴﾎﾟｺﾗﾑTaf工法 材工共 |  |  |  |  | 別紙 00-0396
地盤改良 | 支持力 625kN/㎡ | 1
| 設計基準強度 Fc=1800kN/㎡ |  | 式
地盤改良 | φ1600 |  |  |  |  | 建-地盤改良 20
P8B | L=8.45ｍ | 11
本
計
建築工事 別紙明細 | [5 empty] | 490
【校舎棟】 |  | 鉄筋 |  |  | 躯体
名 称 | 摘 要 | 数 量 | 単位 | 単 価 | 金 額 | 備 考
鉄筋ｽｸﾗｯﾌﾟ控除 | [5 empty] | 別紙 00-0397
1
式
鉄筋ｽｸﾗｯﾌﾟ控除 | 鉄くず H2 |  |  |  |  | 代価表 0011
|  | -24.2 |  |  |  | 物価資料
|  |  | ｔ |  |  | (903.5-869.0)×0.70
計
鉄筋ｶﾞｽ圧接 | [5 empty] | 別紙 00-0398
1
式
鉄筋ｶﾞｽ圧接 | D25 -D25 |  |  |  |  | B0-436252 260701A-2 ベ単
7390
か所
計
梁貫通孔補強 | 人通口 |  |  |  |  | 別紙 00-0399
| 材工共 | 1
式
梁貫通孔補強 | JIS G3112 SD295 D13 |  |  |  |  | 代価表 0173
| 加工･組立･運搬共 | 1.7
ｔ
梁貫通孔補強 | JIS G3112 SD345 D22 |  |  |  |  | 代価表 0174
| 加工･組立･運搬共 | 2.2
ｔ
梁貫通孔補強 | JIS G3112 SD390 D29 |  |  |  |  | 代価表 0175
| 加工･組立･運搬共 | 19.7
ｔ
計
梁貫通孔補強 | 通気管･連通管 |  |  |  |  | 別紙 00-0400
| 材工共 | 1
式
通気管 | φ100 |  |  |  |  | 建-梁貫通補強筋 1
322
か所
連通管 | φ150半割 |  |  |  |  | 建-梁貫通補強筋 2
322
か所
計
建築工事 別紙明細 | [5 empty] | 491
【校舎棟】 |  | コンクリート |  |  | 躯体
名 称 | 摘 要 | 数 量 | 単位 | 単 価 | 金 額 | 備 考
ｺﾝｸﾘ-ﾄ打設手間 | [5 empty] | 別紙 00-0401
1
式
ｺﾝｸﾘｰﾄ打設手間 | 捨てｺﾝｸﾘｰﾄ ﾎﾟﾝﾌﾟ打設 |  |  |  |  | B0-434215 260701A-2 市場
| 30m3/回程度 S15～S18 | 429
| - 圧送費､基本料別途 |  | ｍ3
ｺﾝｸﾘｰﾄ打設手間 | 基礎部 ﾎﾟﾝﾌﾟ打設 |  |  |  |  | B0-434215 260701A-2 市場
| 100m3/回以上 S15～S18 | 5732
| - 圧送費､基本料別途 |  | ｍ3
ｺﾝｸﾘｰﾄ打設手間 | 土間 ﾎﾟﾝﾌﾟ打設 |  |  |  |  | 代価表 0176
| 100m3/回以上 S15～S18 | 416
| - 圧送費､基本料別途 |  | ｍ3
ｺﾝｸﾘｰﾄ打設手間 | 土間 ﾎﾟﾝﾌﾟ打設 |  |  |  |  | 代価表 0176
| 100m3/回以上 S15～S18 | 249
| - 圧送費､基本料別途 |  | ｍ3 |  |  | 土間(外部ﾃﾞｯｷ下）
ｺﾝｸﾘｰﾄ打設手間 | 躯体 ﾎﾟﾝﾌﾟ打設 |  |  |  |  | B0-434215 260701A-2 市場
| 100m3/回以上 S15～S18 | 1056
| 標準階高 圧送費､基本料別途 |  | ｍ3 |  |  | 地上
ｺﾝｸﾘｰﾄ打設手間 | 躯体 ﾎﾟﾝﾌﾟ打設 |  |  |  |  | B0-434215 260701A-2 補市
| 50m3/回未満 S15～S18 | 36.9
| 標準階高 圧送費､基本料別途 |  | ｍ3 |  |  | 後打ち(基礎柱）
計
ﾎﾟﾝﾌﾟ圧送 | [5 empty] | 別紙 00-0402
1
式
ｺﾝｸﾘｰﾄﾎﾟﾝﾌﾟ圧送 | 50m3/回以下 |  |  |  |  | B0-434229 260701A-2 市場
基本料金 |  | 2
回
ｺﾝｸﾘｰﾄﾎﾟﾝﾌﾟ圧送 | 50m3/回を超える |  |  |  |  | B0-434229 260701A-2 市場
基本料金 |  | 40
回
ｺﾝｸﾘｰﾄﾎﾟﾝﾌﾟ | 50m3/回を超える |  |  |  |  | B0-434228 260701A-2 市場
圧送 | 基本料金別途加算 | 7866
ｍ3
計
建築工事 別紙明細 | [5 empty] | 492
【校舎棟】 |  | 型枠 |  |  | 躯体
名 称 | 摘 要 | 数 量 | 単位 | 単 価 | 金 額 | 備 考
ｽﾘｰﾌﾞ | 材工共 |  |  |  |  | 別紙 00-0403
1
式
配管ﾋﾟｯﾄ | VP管 φ100 L=450 |  |  |  |  | 代価表 0183
通気管 | 材工共 | 322
か所
配管ﾋﾟｯﾄ | VP管 φ150/2 L=450 |  |  |  |  | 代価表 0184
連通管 | 材工共 | 322
か所
計
建築工事 別紙明細 | [5 empty] | 493
【校舎棟】 |  | 鉄骨 |  |  | 本体鉄骨
名 称 | 摘 要 | 数 量 | 単位 | 単 価 | 金 額 | 備 考
鉄骨ｽｸﾗｯﾌﾟ控除 | [5 empty] | 別紙 00-0404
1
式
鉄骨ｽｸﾗｯﾌﾟ控除 | 鉄くず H2 |  |  |  |  | 代価表 0661
|  | -47.5 |  |  |  | 物価資料
|  |  | ｔ |  |  | (1540.8-1472.9)×0.7
計
建築工事 別紙明細 | [5 empty] | 494
【校舎棟】 |  | 鉄骨 |  |  | 付帯鉄骨等
名 称 | 摘 要 | 数 量 | 単位 | 単 価 | 金 額 | 備 考
鉄骨階段 | 材工共 |  |  |  |  | 別紙 00-0405
階段1 |  | 1
式
切板鋼板 | SS400 |  |  |  |  | 代価表 0739
| PL-4.5 | 1.2 |  |  |  | 物価資料
ｔ
H形鋼 | SS400 |  |  |  |  | 代価表 0704
| H-175×175×7.5×11 | 0.3 |  |  |  | 物価資料
ｔ
H形鋼 | SS400 |  |  |  |  | 代価表 0722
| H-244×175×7×11 | 0.2 |  |  |  | 物価資料
ｔ
L形鋼 | SS400 |  |  |  |  | 代価表 0730
| L-90×90×7 | 0.2 |  |  |  | 物価資料
ｔ
溝形鋼 | SS400 |  |  |  |  | 代価表 0777
| [-250×90×11×14.5 | 1.2 |  |  |  | 物価資料
ｔ
鋼管 | STK400 |  |  |  |  | 建-鉄骨 374
| ○-114.3×4.5 | 0.1 |  |  |  | 見積
ｔ
GPL | 材工共 |  |  |  |  | 建-鉄骨 145
|  | 0.5 |  |  |  | 見積
|  |  | ｔ |  |  | 詳細不明 15%をを想定
HTB | 材工共 |  |  |  |  | 建-鉄骨 146
|  | 0.2 |  |  |  | 見積
|  |  | ｔ |  |  | 詳細不明 5%を想定
受材･他 | 材工共 |  |  |  |  | 建-鉄骨 147
|  | 1 |  |  |  | 見積
|  |  | 式 |  |  | 詳細不明
ｱﾝｶｰﾎﾞﾙﾄ | SNR490B |  |  |  |  | 建-鉄骨 148
| M16 L=320 | 8 |  |  |  | 見積
本
ｱﾝｶｰﾎﾞﾙﾄ | SNR400B |  |  |  |  | 建-鉄骨 149
| M16 L=320 | 4 |  |  |  | 見積
本
工場加工組立 | 副資材共 |  |  |  |  | 建-鉄骨 150
|  | 3 |  |  |  | 見積
ｔ
工場錆止め塗装 | JIS K 5674 工場2回 |  |  |  |  | 建-鉄骨 151
|  | 111 |  |  |  | 見積
㎡
工場溶接費 | 溶接部試験 |  |  |  |  | 建-鉄骨 152
| 第三者溶接部試験含む | 1 |  |  |  | 見積
|  |  | 式 |  |  | 詳細不明
鉄骨運搬 | 6t車 |  |  |  |  | B0-137613 260701A-2 協議
1
ｔ
鉄骨現場建方 | 低層(標準) 建方機械別途 |  |  |  |  | 代価表 0776
|  | 3 |  |  |  | 物価資料
ｔ
ｱﾝｶｰﾎﾞﾙﾄ埋込み | 径13～16(間柱等) 取付手間 |  |  |  |  | B0-137411 260701A-2 参考
(B種) |  | 12
本
柱底均しﾓﾙﾀﾙ | 無収縮ﾓﾙﾀﾙ t=30 |  |  |  |  | 代価表 0191
| 350×290 | 2
か所
柱底均しﾓﾙﾀﾙ | 無収縮ﾓﾙﾀﾙ t=30 |  |  |  |  | 代価表 0192
| 150×275 | 2
か所
建築工事 別紙明細 | [5 empty] | 495
【校舎棟】 |  | 鉄骨 |  |  | 付帯鉄骨等
名 称 | 摘 要 | 数 量 | 単位 | 単 価 | 金 額 | 備 考
鉄骨階段 | 材工共 |  |  |  |  | 別紙 00-0405
階段1 |  | 1
式
計
上記 | [5 empty] | 別紙 00-0507
鉄骨ｽｸﾗｯﾌﾟ控除 |  | 1
式
鉄骨ｽｸﾗｯﾌﾟ控除 | 鉄くず H2 |  |  |  |  | 代価表 0661
|  | -0.1 |  |  |  | 物価資料
|  |  | ｔ |  |  | (3.15-3.03)×0.7
計
建築工事 別紙明細 | [5 empty] | 496
【校舎棟】 |  | 鉄骨 |  |  | 付帯鉄骨等
名 称 | 摘 要 | 数 量 | 単位 | 単 価 | 金 額 | 備 考
鉄骨階段 | 材工共 |  |  |  |  | 別紙 00-0406
階段2 |  | 1
式
切板鋼板 | SS400 |  |  |  |  | 代価表 0740
| PL-6 | 2.8 |  |  |  | 物価資料
ｔ
切板鋼板 | SS400 |  |  |  |  | 代価表 0674
| PL-12 | 1.1 |  |  |  | 物価資料
ｔ
H形鋼 | SS400 |  |  |  |  | 代価表 0707
| H-250×250×9×14 | 0.3 |  |  |  | 物価資料
ｔ
H形鋼 | SS400 |  |  |  |  | 代価表 0723
| H-300×300×10×15 | 4.2 |  |  |  | 物価資料
ｔ
L形鋼 | SS400 |  |  |  |  | 代価表 0731
| L-30×30×3 | 0.1 |  |  |  | 物価資料
ｔ
鋼管 | STK400 |  |  |  |  | 建-鉄骨 375
| ○-139.8×6 | 0.1 |  |  |  | 見積
ｔ
GPL | 材工共 |  |  |  |  | 建-鉄骨 162
|  | 1.2 |  |  |  | 見積
|  |  | ｔ |  |  | 詳細不明 15%をを想定
HTB | 材工共 |  |  |  |  | 建-鉄骨 163
|  | 0.5 |  |  |  | 見積
|  |  | ｔ |  |  | 詳細不明 5%を想定
受材･他 | 材工共 |  |  |  |  | 建-鉄骨 164
|  | 1 |  |  |  | 見積
|  |  | 式 |  |  | 詳細不明
ｱﾝｶｰﾎﾞﾙﾄ | SNR490B |  |  |  |  | 建-鉄骨 165
| M16 L=320 | 20 |  |  |  | 見積
本
工場加工組立 | 副資材共 |  |  |  |  | 建-鉄骨 166
|  | 8.2 |  |  |  | 見積
ｔ
工場錆止め塗装 | JIS K 5674 工場2回 |  |  |  |  | 建-鉄骨 167
|  | 227 |  |  |  | 見積
㎡
工場溶接費 | 溶接部試験 |  |  |  |  | 建-鉄骨 168
| 第三者溶接部試験含む | 1 |  |  |  | 見積
|  |  | 式 |  |  | 詳細不明
鉄骨運搬 | 11t車 |  |  |  |  | B0-137613 260701A-2 協議
1
ｔ
鉄骨現場建方 | 低層(標準) 建方機械別途 |  |  |  |  | 代価表 0776
|  | 8.2 |  |  |  | 物価資料
ｔ
ｱﾝｶｰﾎﾞﾙﾄ埋込み | 径13～16(間柱等) 取付手間 |  |  |  |  | B0-137411 260701A-2 参考
(B種) |  | 20
本
柱底均しﾓﾙﾀﾙ | 無収縮ﾓﾙﾀﾙ t=30 |  |  |  |  | 代価表 0193
| 400×350 | 4
か所
柱底均しﾓﾙﾀﾙ | 無収縮ﾓﾙﾀﾙ t=30 |  |  |  |  | 代価表 0194
| 240×340 | 2
か所
計
建築工事 別紙明細 | [5 empty] | 497
【校舎棟】 |  | 鉄骨 |  |  | 付帯鉄骨等
名 称 | 摘 要 | 数 量 | 単位 | 単 価 | 金 額 | 備 考
上記 | [5 empty] | 別紙 00-0508
鉄骨ｽｸﾗｯﾌﾟ控除 |  | 1
式
鉄骨ｽｸﾗｯﾌﾟ控除 | 鉄くず H2 |  |  |  |  | 代価表 0661
|  | -0.2 |  |  |  | 物価資料
|  |  | ｔ |  |  | (8.52-8.18)×0.7
計
建築工事 別紙明細 | [5 empty] | 498
【校舎棟】 |  | 鉄骨 |  |  | 付帯鉄骨等
名 称 | 摘 要 | 数 量 | 単位 | 単 価 | 金 額 | 備 考
鉄骨階段 | 材工共 |  |  |  |  | 別紙 00-0407
階段3 |  | 1
式
切板鋼板 | SS400 |  |  |  |  | 代価表 0739
| PL-4.5 | 0.6 |  |  |  | 物価資料
ｔ
切板鋼板 | SS400 |  |  |  |  | 代価表 0676
| PL-19 | 0.7 |  |  |  | 物価資料
ｔ
H形鋼 | SS400 |  |  |  |  | 代価表 0705
| H-194×150×6×9 | 0.8 |  |  |  | 物価資料
ｔ
L形鋼 | SS400 |  |  |  |  | 代価表 0732
| L-75×75×6 | 0.1 |  |  |  | 物価資料
ｔ
丸鋼 | SNR400B |  |  |  |  | 建-鉄骨 176
| RB-20 | 39 |  |  |  | 見積
kg
GPL | 材工共 |  |  |  |  | 建-鉄骨 177
|  | 0.3 |  |  |  | 見積
|  |  | ｔ |  |  | 詳細不明 15%をを想定
HTB | 材工共 |  |  |  |  | 建-鉄骨 178
|  | 0.1 |  |  |  | 見積
|  |  | ｔ |  |  | 詳細不明 5%を想定
受材･他 | 材工共 |  |  |  |  | 建-鉄骨 179
|  | 1 |  |  |  | 見積
|  |  | 式 |  |  | 詳細不明
ｱﾝｶｰﾎﾞﾙﾄ | SNR490B |  |  |  |  | 建-鉄骨 180
| M16 L=320 | 16 |  |  |  | 見積
本
工場加工組立 | 副資材共 |  |  |  |  | 建-鉄骨 181
|  | 2.1 |  |  |  | 見積
ｔ
工場錆止め塗装 | JIS K 5674 工場2回 |  |  |  |  | 建-鉄骨 182
|  | 71.2 |  |  |  | 見積
㎡
工場溶接費 | 溶接部試験 |  |  |  |  | 建-鉄骨 183
| 第三者溶接部試験含む | 1 |  |  |  | 見積
|  |  | 式 |  |  | 詳細不明
鉄骨運搬 | 6t車 |  |  |  |  | B0-137613 260701A-2 協議
1
ｔ
鉄骨現場建方 | 低層(標準) 建方機械別途 |  |  |  |  | 代価表 0776
|  | 2.1 |  |  |  | 物価資料
ｔ
ｱﾝｶｰﾎﾞﾙﾄ埋込み | 径13～16(間柱等) 取付手間 |  |  |  |  | B0-137411 260701A-2 参考
(B種) |  | 16
本
柱底均しﾓﾙﾀﾙ | 無収縮ﾓﾙﾀﾙ t=30 |  |  |  |  | 代価表 0195
| 200×300 | 2
か所
柱底均しﾓﾙﾀﾙ | 無収縮ﾓﾙﾀﾙ t=30 |  |  |  |  | 代価表 0196
| 200×294 | 4
か所
計
建築工事 別紙明細 | [5 empty] | 499
【校舎棟】 |  | 鉄骨 |  |  | 付帯鉄骨等
名 称 | 摘 要 | 数 量 | 単位 | 単 価 | 金 額 | 備 考
上記 | [5 empty] | 別紙 00-0509
鉄骨ｽｸﾗｯﾌﾟ控除 |  | 1
式
鉄骨ｽｸﾗｯﾌﾟ控除 | 鉄くず H2 |  |  |  |  | 代価表 0661
|  | -0.1 |  |  |  | 物価資料
|  |  | ｔ |  |  | (2.2-2.1)×0.7
計
建築工事 別紙明細 | [5 empty] | 500
【校舎棟】 |  | 鉄骨 |  |  | 付帯鉄骨等
名 称 | 摘 要 | 数 量 | 単位 | 単 価 | 金 額 | 備 考
鉄骨階段 | 材工共 |  |  |  |  | 別紙 00-0408
屋外階段1 |  | 1
式
切板鋼板 | SS400 |  |  |  |  | 代価表 0740
| PL-6 | 3.3 |  |  |  | 物価資料
ｔ
切板鋼板 | SS400 |  |  |  |  | 代価表 0741
| PL-9 | 29 |  |  |  | 物価資料
kg
切板鋼板 | SS400 |  |  |  |  | 代価表 0677
| PL-22 | 1.4 |  |  |  | 物価資料
ｔ
切板鋼板 | SN490B |  |  |  |  | 代価表 0686
| PL-19 | 0.1 |  |  |  | 物価資料
ｔ
H形鋼 | SS400 |  |  |  |  | 代価表 0724
| H-200×200×8×12 | 1.1 |  |  |  | 物価資料
ｔ
L形鋼 | SS400 |  |  |  |  | 代価表 0733
| L-65×65×6 | 44 |  |  |  | 物価資料
kg
鋼管 | STK400 |  |  |  |  | 建-鉄骨 193
| ○-114.3×3.5 | 0.1 |  |  |  | 見積
ｔ
受材･他 | 材工共 |  |  |  |  | 建-鉄骨 194
|  | 1 |  |  |  | 見積
|  |  | 式 |  |  | 詳細不明
高力ﾎﾞﾙﾄ | F8T |  |  |  |  | 建-鉄骨 366
| ﾒｯｷ HTB M16×75 | 17 |  |  |  | 見積
本
高力ﾎﾞﾙﾄ | F8T |  |  |  |  | 代価表 0778
| ﾒｯｷ HTB M20×55 | 21 |  |  |  | 物価資料
本
ｱﾝｶｰﾎﾞﾙﾄ | SNR490B |  |  |  |  | 建-鉄骨 197
| M20 L=400 | 24 |  |  |  | 見積
本
工場加工組立 | 副資材共 |  |  |  |  | 建-鉄骨 198
|  | 5.7 |  |  |  | 見積
ｔ
亜鉛ﾒｯｷ | [5 empty] | 建-鉄骨 199
|  | 5.7 |  |  |  | 見積
ｔ
工場溶接費 | 溶接部試験 |  |  |  |  | 建-鉄骨 200
| 第三者溶接部試験含む | 1 |  |  |  | 見積
|  |  | 式 |  |  | 詳細不明
鉄骨運搬 | 6t車 |  |  |  |  | B0-137613 260701A-2 協議
1
ｔ
鉄骨現場建方 | 低層(標準) 建方機械別途 |  |  |  |  | 代価表 0776
|  | 5.7 |  |  |  | 物価資料
ｔ
JIS形 | ﾋﾞﾙ鉄骨 |  |  |  |  | B0-137422 260701A-2 参考
高力ﾎﾞﾙﾄ締付け | 1,000本未満 | 36
| 施工手間 |  | 本
ｱﾝｶｰﾎﾞﾙﾄ埋込み | 径16～19(主柱) 取付手間 |  |  |  |  | B0-137411 260701A-2 参考
(B種) |  | 24
本
柱底均しﾓﾙﾀﾙ | 無収縮ﾓﾙﾀﾙ t=30 |  |  |  |  | 代価表 0197
| 400×400 | 2
か所
建築工事 別紙明細 | [5 empty] | 501
【校舎棟】 |  | 鉄骨 |  |  | 付帯鉄骨等
名 称 | 摘 要 | 数 量 | 単位 | 単 価 | 金 額 | 備 考
鉄骨階段 | 材工共 |  |  |  |  | 別紙 00-0408
屋外階段1 |  | 1
式
柱底均しﾓﾙﾀﾙ | 無収縮ﾓﾙﾀﾙ t=30 |  |  |  |  | 代価表 0198
| 320×320 | 4
か所
計
上記 | [5 empty] | 別紙 00-0510
鉄骨ｽｸﾗｯﾌﾟ控除 |  | 1
式
鉄骨ｽｸﾗｯﾌﾟ控除 | 鉄くず H2 |  |  |  |  | 代価表 0661
|  | -0.1 |  |  |  | 物価資料
|  |  | ｔ |  |  | (5.9-5.7)×0.7
計
屋外階段1 | 材工共 |  |  |  |  | 別紙 00-0409
壁下地 |  | 1
式
H形鋼 | SS400 |  |  |  |  | 代価表 0725
| H-125×125×6.5×9 | 0.2 |  |  |  | 物価資料
ｔ
溝形鋼 | SS400 |  |  |  |  | 建-鉄骨 367
| [-75×45×15×2.3 | 0.3 |  |  |  | 見積
ｔ
角型鋼管 | BCR295 |  |  |  |  | 建-鉄骨 368
| □-125×125×3.2 | 0.6 |  |  |  | 見積
ｔ
受材･他 | 材工共 |  |  |  |  | 建-鉄骨 208
|  | 1 |  |  |  | 見積
|  |  | 式 |  |  | 詳細不明
工場加工組立 | 副資材共 |  |  |  |  | 建-鉄骨 209
|  | 1.1 |  |  |  | 見積
ｔ
工場錆止め塗装 | JIS K 5674 工場2回 |  |  |  |  | 建-鉄骨 210
|  | 69.4 |  |  |  | 見積
㎡
工場溶接費 | 溶接部試験 |  |  |  |  | 建-鉄骨 211
| 第三者溶接部試験含む | 1 |  |  |  | 見積
|  |  | 式 |  |  | 詳細不明
鉄骨運搬 | 6t車 |  |  |  |  | B0-137613 260701A-2 協議
1
ｔ
鉄骨現場建方 | 低層(標準) 建方機械別途 |  |  |  |  | 代価表 0776
|  | 1.1 |  |  |  | 物価資料
ｔ
計
建築工事 別紙明細 | [5 empty] | 502
【校舎棟】 |  | 鉄骨 |  |  | 付帯鉄骨等
名 称 | 摘 要 | 数 量 | 単位 | 単 価 | 金 額 | 備 考
上記 | [5 empty] | 別紙 00-0511
鉄骨ｽｸﾗｯﾌﾟ控除 |  | 1
式
鉄骨ｽｸﾗｯﾌﾟ控除 | 鉄くず H2 |  |  |  |  | 代価表 0661
|  | -0.1 |  |  |  | 物価資料
|  |  | ｔ |  |  | (1.19-1.13)×0.7
計
建築工事 別紙明細 | [5 empty] | 503
【校舎棟】 |  | 鉄骨 |  |  | 付帯鉄骨等
名 称 | 摘 要 | 数 量 | 単位 | 単 価 | 金 額 | 備 考
鉄骨階段 | 材工共 |  |  |  |  | 別紙 00-0410
屋外階段2 |  | 1
踊場ｽﾃｰｼﾞ |  |  | 式
切板鋼板 | SN400B |  |  |  |  | 代価表 0682
| PL-19 | 0.3 |  |  |  | 物価資料
ｔ
切板鋼板 | SS400 |  |  |  |  | 代価表 0742
| SPL-6 | 0.1 |  |  |  | 物価資料
ｔ
切板鋼板 | SS400 |  |  |  |  | 代価表 0695
| SPL-9 | 0.6 |  |  |  | 物価資料
ｔ
H形鋼 | SS400 |  |  |  |  | 代価表 0703
| H-150×150×7×10 | 1.8 |  |  |  | 物価資料
ｔ
角型鋼管 | STKR400 |  |  |  |  | 代価表 0779
| □-150×150×6 | 0.4 |  |  |  | 物価資料
ｔ
受材･他 | 材工共 |  |  |  |  | 建-鉄骨 219
|  | 1 |  |  |  | 見積
|  |  | 式 |  |  | 詳細不明
高力ﾎﾞﾙﾄ | F8T |  |  |  |  | 代価表 0780
| ﾒｯｷ HTB M16×50 | 217 |  |  |  | 物価資料
本
高力ﾎﾞﾙﾄ | F8T |  |  |  |  | 代価表 0781
| ﾒｯｷ HTB M16×60 | 866 |  |  |  | 物価資料
本
ｱﾝｶｰﾎﾞﾙﾄ | SNR490B |  |  |  |  | 建-鉄骨 222
| M16 L=320 | 26 |  |  |  | 見積
本
工場加工組立 | 副資材共 |  |  |  |  | 建-鉄骨 223
|  | 3.4 |  |  |  | 見積
ｔ
亜鉛ﾒｯｷ | [5 empty] | 建-鉄骨 224
|  | 3.1 |  |  |  | 見積
ｔ
工場溶接費 | 溶接部試験 |  |  |  |  | 建-鉄骨 225
| 第三者溶接部試験含む | 1 |  |  |  | 見積
|  |  | 式 |  |  | 詳細不明
鉄骨運搬 | 6t車 |  |  |  |  | B0-137613 260701A-2 協議
1
ｔ
鉄骨現場建方 | 低層(標準) 建方機械別途 |  |  |  |  | 代価表 0776
|  | 3.4 |  |  |  | 物価資料
ｔ
JIS形 | ﾋﾞﾙ鉄骨 |  |  |  |  | B0-137422 260701A-2 参考
高力ﾎﾞﾙﾄ締付け | 1,000本以上2,000本未満 | 1040
| 施工手間 |  | 本
ｱﾝｶｰﾎﾞﾙﾄ埋込み | 径16～19(主柱) 取付手間 |  |  |  |  | B0-137411 260701A-2 参考
(B種) |  | 26
本
柱底均しﾓﾙﾀﾙ | 無収縮ﾓﾙﾀﾙ t=30 |  |  |  |  | 代価表 0199
| 350×200 | 13
か所
計
建築工事 別紙明細 | [5 empty] | 504
【校舎棟】 |  | 鉄骨 |  |  | 付帯鉄骨等
名 称 | 摘 要 | 数 量 | 単位 | 単 価 | 金 額 | 備 考
上記 | [5 empty] | 別紙 00-0512
鉄骨ｽｸﾗｯﾌﾟ控除 |  | 1
式
鉄骨ｽｸﾗｯﾌﾟ控除 | 鉄くず H2 |  |  |  |  | 代価表 0661
|  | -0.1 |  |  |  | 物価資料
|  |  | ｔ |  |  | (3.53-3.38)×0.7
計
建築工事 別紙明細 | [5 empty] | 505
【校舎棟】 |  | 鉄骨 |  |  | 付帯鉄骨等
名 称 | 摘 要 | 数 量 | 単位 | 単 価 | 金 額 | 備 考
鉄骨階段 | 材工共 |  |  |  |  | 別紙 00-0411
屋外階段3 |  | 1
式
切板鋼板 | SS400 |  |  |  |  | 代価表 0740
| PL-6 | 0.8 |  |  |  | 物価資料
ｔ
切板鋼板 | SS400 |  |  |  |  | 代価表 0741
| PL-9 | 11 |  |  |  | 物価資料
kg
切板鋼板 | SS400 |  |  |  |  | 代価表 0676
| PL-19 | 0.7 |  |  |  | 物価資料
ｔ
切板鋼板 | SS400 |  |  |  |  | 代価表 0743
| SPL-9 | 37 |  |  |  | 物価資料
kg
H形鋼 | SS400 |  |  |  |  | 代価表 0724
| H-200×200×8×12 | 0.2 |  |  |  | 物価資料
ｔ
丸鋼 | SS400 |  |  |  |  | 建-鉄骨 235
| SB-50 | 0.7 |  |  |  | 見積
ｔ
受材･他 | 材工共 |  |  |  |  | 建-鉄骨 236
|  | 1 |  |  |  | 見積
|  |  | 式 |  |  | 詳細不明
高力ﾎﾞﾙﾄ | F8T |  |  |  |  | 代価表 0782
| ﾒｯｷ HTB M20×60 | 9 |  |  |  | 物価資料
本
高力ﾎﾞﾙﾄ | F8T |  |  |  |  | 代価表 0783
| ﾒｯｷ HTB M20×65 | 34 |  |  |  | 物価資料
本
高力ﾎﾞﾙﾄ | F8T |  |  |  |  | 代価表 0784
| ﾒｯｷ HTB M20×75 | 13 |  |  |  | 物価資料
本
工場加工組立 | 副資材共 |  |  |  |  | 建-鉄骨 240
|  | 2.4 |  |  |  | 見積
ｔ
亜鉛ﾒｯｷ | [5 empty] | 建-鉄骨 241
|  | 2.4 |  |  |  | 見積
ｔ
工場溶接費 | 溶接部試験 |  |  |  |  | 建-鉄骨 242
| 第三者溶接部試験含む | 1 |  |  |  | 見積
|  |  | 式 |  |  | 詳細不明
鉄骨運搬 | 6t車 |  |  |  |  | B0-137613 260701A-2 協議
1
ｔ
鉄骨現場建方 | 低層(標準) 建方機械別途 |  |  |  |  | 代価表 0776
|  | 2.4 |  |  |  | 物価資料
ｔ
JIS形 | ﾋﾞﾙ鉄骨 |  |  |  |  | B0-137422 260701A-2 参考
高力ﾎﾞﾙﾄ締付け | 1,000本未満 | 52
| 施工手間 |  | 本
計
建築工事 別紙明細 | [5 empty] | 506
【校舎棟】 |  | 鉄骨 |  |  | 付帯鉄骨等
名 称 | 摘 要 | 数 量 | 単位 | 単 価 | 金 額 | 備 考
上記 | [5 empty] | 別紙 00-0513
鉄骨ｽｸﾗｯﾌﾟ控除 |  | 1
式
鉄骨ｽｸﾗｯﾌﾟ控除 | 鉄くず H2 |  |  |  |  | 代価表 0661
|  | -0.1 |  |  |  | 物価資料
|  |  | ｔ |  |  | (2.47-2.38)×0.7
計
建築工事 別紙明細 | [5 empty] | 507
【校舎棟】 |  | 鉄骨 |  |  | 付帯鉄骨等
名 称 | 摘 要 | 数 量 | 単位 | 単 価 | 金 額 | 備 考
鉄骨階段 | 材工共 |  |  |  |  | 別紙 00-0412
屋外階段4 |  | 1
式
切板鋼板 | SS400 |  |  |  |  | 代価表 0741
| PL-9 | 6 |  |  |  | 物価資料
kg
切板鋼板 | SS400 |  |  |  |  | 代価表 0676
| PL-19 | 0.8 |  |  |  | 物価資料
ｔ
切板鋼板 | SN490B |  |  |  |  | 代価表 0744
| PL-19 | 34 |  |  |  | 物価資料
kg
H形鋼 | SS400 |  |  |  |  | 代価表 0703
| H-150×150×7×10 | 0.1 |  |  |  | 物価資料
ｔ
L形鋼 | SS400 |  |  |  |  | 代価表 0733
| L-65×65×6 | 34 |  |  |  | 物価資料
kg
角型鋼管 | STKR400 |  |  |  |  | 建-鉄骨 251
| □-150×150×6 | 0.1 |  |  |  | 見積
ｔ
受材･他 | 材工共 |  |  |  |  | 建-鉄骨 252
|  | 1 |  |  |  | 見積
|  |  | 式 |  |  | 詳細不明
高力ﾎﾞﾙﾄ | F8T |  |  |  |  | 建-鉄骨 369
| ﾒｯｷ HTB M16×70 | 13 |  |  |  | 見積
本
ｱﾝｶｰﾎﾞﾙﾄ | SNR490B |  |  |  |  | 建-鉄骨 254
| M20 L=400 | 12 |  |  |  | 見積
本
ﾁｪｯｶｰﾌﾟﾚｰﾄ | SS400 |  |  |  |  | 建-鉄骨 255
| CHPL-6 | 0.6 |  |  |  | 見積
ｔ
工場加工組立 | 副資材共 |  |  |  |  | 建-鉄骨 256
|  | 1.6 |  |  |  | 見積
ｔ
亜鉛ﾒｯｷ | [5 empty] | 建-鉄骨 257
|  | 1.6 |  |  |  | 見積
ｔ
工場溶接費 | 溶接部試験 |  |  |  |  | 建-鉄骨 258
| 第三者溶接部試験含む | 1 |  |  |  | 見積
|  |  | 式 |  |  | 詳細不明
鉄骨運搬 | 6t車 |  |  |  |  | B0-137613 260701A-2 協議
1
ｔ
鉄骨現場建方 | 低層(標準) 建方機械別途 |  |  |  |  | 代価表 0776
|  | 1.6 |  |  |  | 物価資料
ｔ
JIS形 | ﾋﾞﾙ鉄骨 |  |  |  |  | B0-137422 260701A-2 参考
高力ﾎﾞﾙﾄ締付け | 1,000本未満 | 12
| 施工手間 |  | 本
ｱﾝｶｰﾎﾞﾙﾄ埋込み | 径16～19(主柱) 取付手間 |  |  |  |  | B0-137411 260701A-2 参考
(B種) |  | 26
本
柱底均しﾓﾙﾀﾙ | 無収縮ﾓﾙﾀﾙ t=30 |  |  |  |  | 代価表 0200
| 250×200 | 2
か所
柱底均しﾓﾙﾀﾙ | 無収縮ﾓﾙﾀﾙ t=30 |  |  |  |  | 代価表 0201
| 350×350 | 1
か所
建築工事 別紙明細 | [5 empty] | 508
【校舎棟】 |  | 鉄骨 |  |  | 付帯鉄骨等
名 称 | 摘 要 | 数 量 | 単位 | 単 価 | 金 額 | 備 考
鉄骨階段 | 材工共 |  |  |  |  | 別紙 00-0412
屋外階段4 |  | 1
式
計
上記 | [5 empty] | 別紙 00-0514
鉄骨ｽｸﾗｯﾌﾟ控除 |  | 1
式
鉄骨ｽｸﾗｯﾌﾟ控除 | 鉄くず H2 |  |  |  |  | 代価表 0661
|  | -0.1 |  |  |  | 物価資料
|  |  | ｔ |  |  | (1.7-1.6)×0.7
計
建築工事 別紙明細 | [5 empty] | 509
【校舎棟】 |  | 鉄骨 |  |  | 付帯鉄骨等
名 称 | 摘 要 | 数 量 | 単位 | 単 価 | 金 額 | 備 考
EV関連 鉄骨 | 材工共 |  |  |  |  | 別紙 00-0413
1
式
切板鋼板 | SS400 |  |  |  |  | 代価表 0673
| PL-9 | 0.1 |  |  |  | 物価資料
ｔ
切板鋼板 | SS400 |  |  |  |  | 代価表 0674
| PL-12 | 0.2 |  |  |  | 物価資料
ｔ
H形鋼 | SS400 |  |  |  |  | 代価表 0703
| H-150×150×7×10 | 0.4 |  |  |  | 物価資料
ｔ
L形鋼 | SS400 |  |  |  |  | 代価表 0732
| L-75×75×6 | 0.2 |  |  |  | 物価資料
ｔ
角型鋼管 | STKR400 |  |  |  |  | 建-鉄骨 370
| □-150×150×12 | 1.5 |  |  |  | 見積
ｔ
受材･他 | 材工共 |  |  |  |  | 建-鉄骨 268
|  | 1 |  |  |  | 見積
|  |  | 式 |  |  | 詳細不明
工場加工組立 | 副資材共 |  |  |  |  | 建-鉄骨 269
|  | 2.2 |  |  |  | 見積
ｔ
工場錆止め塗装 | JIS K 5674 工場2回 |  |  |  |  | 建-鉄骨 270
|  | 38.8 |  |  |  | 見積
㎡
工場溶接費 | 溶接部試験 |  |  |  |  | 建-鉄骨 271
| 第三者溶接部試験含む | 1 |  |  |  | 見積
|  |  | 式 |  |  | 詳細不明
鉄骨運搬 | 6t車 |  |  |  |  | B0-137613 260701A-2 協議
1
ｔ
鉄骨現場建方 | 低層(標準) 建方機械別途 |  |  |  |  | 代価表 0776
|  | 2.2 |  |  |  | 物価資料
ｔ
吊ﾋﾟｰｽ | [5 empty] | 建-鉄骨 274
|  | 2 |  |  |  | 見積
か所
計
上記 | [5 empty] | 別紙 00-0515
鉄骨ｽｸﾗｯﾌﾟ控除 |  | 1
式
鉄骨ｽｸﾗｯﾌﾟ控除 | 鉄くず H2 |  |  |  |  | 代価表 0661
|  | -0.1 |  |  |  | 物価資料
|  |  | ｔ |  |  | (2.26-2.15)×0.7
計
建築工事 別紙明細 | [5 empty] | 510
【校舎棟】 |  | 鉄骨 |  |  | 付帯鉄骨等
名 称 | 摘 要 | 数 量 | 単位 | 単 価 | 金 額 | 備 考
機械置場 | 材工共 |  |  |  |  | 別紙 00-0414
目隠しﾙｰﾊﾞｰ下地 |  | 1
式
切板鋼板 | SS400 |  |  |  |  | 代価表 0740
| PL-6 | 0.1 |  |  |  | 物価資料
ｔ
切板鋼板 | SS400 |  |  |  |  | 代価表 0673
| PL-9 | 0.1 |  |  |  | 物価資料
ｔ
切板鋼板 | SS400 |  |  |  |  | 代価表 0675
| PL-16 | 0.1 |  |  |  | 物価資料
ｔ
切板鋼板 | SS400 |  |  |  |  | 代価表 0676
| PL-19 | 0.1 |  |  |  | 物価資料
ｔ
H形鋼 | SS400 |  |  |  |  | 代価表 0703
| H-150×150×7×10 | 1.2 |  |  |  | 物価資料
ｔ
L形鋼 | SS400 |  |  |  |  | 代価表 0734
| L-50×50×4 | 0.4 |  |  |  | 物価資料
ｔ
溝形鋼 | SS400 |  |  |  |  | 建-鉄骨 371
| [-150×75×20×3.2 | 1.3 |  |  |  | 見積
ｔ
角型鋼管 | STKR400 |  |  |  |  | 建-鉄骨 372
| □-150×150×12 | 2.2 |  |  |  | 見積
ｔ
受材･他 | 材工共 |  |  |  |  | 建-鉄骨 283
|  | 1 |  |  |  | 見積
|  |  | 式 |  |  | 詳細不明
高力ﾎﾞﾙﾄ | F8T |  |  |  |  | 代価表 0785
| ﾒｯｷ HTB M16×40 | 159 |  |  |  | 物価資料
本
高力ﾎﾞﾙﾄ | F8T |  |  |  |  | 代価表 0786
| ﾒｯｷ HTB M20×50 | 59 |  |  |  | 物価資料
本
普通ﾎﾞﾙﾄ類 | SS400 |  |  |  |  | 建-鉄骨 373
| BTN M12×25 | 167 |  |  |  | 見積
本
ｱﾝｶｰﾎﾞﾙﾄ | SNR400B |  |  |  |  | 建-鉄骨 287
| M16 L=560 | 112 |  |  |  | 見積
本
工場加工組立 | 副資材共 |  |  |  |  | 建-鉄骨 288
|  | 5.3 |  |  |  | 見積
ｔ
亜鉛ﾒｯｷ | [5 empty] | 建-鉄骨 289
|  | 5.2 |  |  |  | 見積
ｔ
工場溶接費 | 溶接部試験 |  |  |  |  | 建-鉄骨 290
| 第三者溶接部試験含む | 1 |  |  |  | 見積
|  |  | 式 |  |  | 詳細不明
鉄骨運搬 | 6t車 |  |  |  |  | B0-137613 260701A-2 協議
1
ｔ
鉄骨現場建方 | 低層(標準) 建方機械別途 |  |  |  |  | 代価表 0776
|  | 5.3 |  |  |  | 物価資料
ｔ
JIS形 | ﾋﾞﾙ鉄骨 |  |  |  |  | B0-137422 260701A-2 参考
高力ﾎﾞﾙﾄ締付け | 1,000本未満 | 208
| 施工手間 |  | 本
建築工事 別紙明細 | [5 empty] | 511
【校舎棟】 |  | 鉄骨 |  |  | 付帯鉄骨等
名 称 | 摘 要 | 数 量 | 単位 | 単 価 | 金 額 | 備 考
機械置場 | 材工共 |  |  |  |  | 別紙 00-0414
目隠しﾙｰﾊﾞｰ下地 |  | 1
式
普通ﾎﾞﾙﾄ締付 | 径 9～13 施工手間 |  |  |  |  | 建-鉄骨 294
|  | 160 |  |  |  | 見積
本
ｱﾝｶｰﾎﾞﾙﾄ埋込み | 径13～16(間柱等) 取付手間 |  |  |  |  | B0-137411 260701A-2 参考
(B種) |  | 112
本
柱底均しﾓﾙﾀﾙ | 無収縮ﾓﾙﾀﾙ t=30 |  |  |  |  | 代価表 0202
| 230×230 | 14
か所
計
上記 | [5 empty] | 別紙 00-0516
鉄骨ｽｸﾗｯﾌﾟ控除 |  | 1
式
鉄骨ｽｸﾗｯﾌﾟ控除 | 鉄くず H2 |  |  |  |  | 代価表 0661
|  | -0.2 |  |  |  | 物価資料
|  |  | ｔ |  |  | (5.52-5.27)×0.7
計
建築工事 別紙明細 | [5 empty] | 512
【校舎棟】 |  | 鉄骨 |  |  | 付帯鉄骨等
名 称 | 摘 要 | 数 量 | 単位 | 単 価 | 金 額 | 備 考
天井下地 | 材工共 |  |  |  |  | 別紙 00-0415
(1RFL+1300) |  | 1
式
切板鋼板 | SS400 |  |  |  |  | 代価表 0739
| PL-4.5 | 0.1 |  |  |  | 物価資料
ｔ
切板鋼板 | SS400 |  |  |  |  | 代価表 0745
| PL-6 | 29 |  |  |  | 物価資料
kg
L形鋼 | SS400 |  |  |  |  | 代価表 0732
| L-75×75×6 | 0.1 |  |  |  | 物価資料
ｔ
L形鋼 | SS400 |  |  |  |  | 代価表 0735
| L-150×90×9 | 0.2 |  |  |  | 物価資料
ｔ
角型鋼管 | STKR400 |  |  |  |  | 代価表 0749
| □-100×100×2.3 | 1.3 |  |  |  | 物価資料
ｔ
受材･他 | 材工共 |  |  |  |  | 建-鉄骨 301
|  | 1 |  |  |  | 見積
|  |  | 式 |  |  | 詳細不明
高力ﾎﾞﾙﾄ | S10T |  |  |  |  | 代価表 0787
| HTB-M16×35 | 125 |  |  |  | 物価資料
本
普通ﾎﾞﾙﾄ | SS400 |  |  |  |  | 代価表 0788
| BTN M16×140 | 36 |  |  |  | 物価資料
本
普通ﾎﾞﾙﾄ | SS400 |  |  |  |  | 代価表 0789
| BTN M16×150 | 140 |  |  |  | 物価資料
本
工場加工組立 | 副資材共 |  |  |  |  | 建-鉄骨 305
|  | 1.7 |  |  |  | 見積
ｔ
工場錆止め塗装 | JIS K 5674 工場2回 |  |  |  |  | 建-鉄骨 306
|  | 85.8 |  |  |  | 見積
㎡
工場溶接費 | 溶接部試験 |  |  |  |  | 建-鉄骨 307
| 第三者溶接部試験含む | 1 |  |  |  | 見積
|  |  | 式 |  |  | 詳細不明
鉄骨運搬 | 6t車 |  |  |  |  | B0-137613 260701A-2 協議
1
ｔ
鉄骨現場建方 | 低層(標準) 建方機械別途 |  |  |  |  | 代価表 0776
|  | 1.7 |  |  |  | 物価資料
ｔ
ﾄﾙｼｱ形 | ﾋﾞﾙ鉄骨 |  |  |  |  | B0-137423 260701A-2 参考
高力ﾎﾞﾙﾄ締付け | 1,000本未満 | 120
| 施工手間 |  | 本
普通ﾎﾞﾙﾄ締付 | 径16～19 施工手間 |  |  |  |  | 建-鉄骨 311
|  | 168 |  |  |  | 見積
本
計
建築工事 別紙明細 | [5 empty] | 513
【校舎棟】 |  | 鉄骨 |  |  | 付帯鉄骨等
名 称 | 摘 要 | 数 量 | 単位 | 単 価 | 金 額 | 備 考
上記 | [5 empty] | 別紙 00-0517
鉄骨ｽｸﾗｯﾌﾟ控除 |  | 1
式
鉄骨ｽｸﾗｯﾌﾟ控除 | 鉄くず H2 |  |  |  |  | 代価表 0661
|  | -0.1 |  |  |  | 物価資料
|  |  | ｔ |  |  | (1.78-1.70)×0.7
計
建築工事 別紙明細 | [5 empty] | 514
【校舎棟】 |  | 鉄骨 |  |  | 付帯鉄骨等
名 称 | 摘 要 | 数 量 | 単位 | 単 価 | 金 額 | 備 考
天井下地 | 材工共 |  |  |  |  | 別紙 00-0416
(1RFL-300) |  | 1
式
切板鋼板 | SS400 |  |  |  |  | 代価表 0739
| PL-4.5 | 0.1 |  |  |  | 物価資料
ｔ
切板鋼板 | SS400 |  |  |  |  | 代価表 0740
| PL-6 | 0.2 |  |  |  | 物価資料
ｔ
L形鋼 | SS400 |  |  |  |  | 代価表 0732
| L-75×75×6 | 0.1 |  |  |  | 物価資料
ｔ
L形鋼 | SS400 |  |  |  |  | 代価表 0735
| L-150×90×9 | 0.3 |  |  |  | 物価資料
ｔ
角型鋼管 | STKR400 |  |  |  |  | 代価表 0749
| □-100×100×2.3 | 2.3 |  |  |  | 物価資料
ｔ
受材･他 | 材工共 |  |  |  |  | 建-鉄骨 317
|  | 1 |  |  |  | 見積
|  |  | 式 |  |  | 詳細不明
高力ﾎﾞﾙﾄ | S10T |  |  |  |  | 代価表 0757
| HTB-M16×40 | 171 |  |  |  | 物価資料
本
普通ﾎﾞﾙﾄ | SS400 |  |  |  |  | 代価表 0788
| BTN M16×140 | 171 |  |  |  | 物価資料
本
普通ﾎﾞﾙﾄ | SS400 |  |  |  |  | 代価表 0789
| BTN M16×150 | 152 |  |  |  | 物価資料
本
工場加工組立 | 副資材共 |  |  |  |  | 建-鉄骨 321
|  | 2.9 |  |  |  | 見積
ｔ
工場錆止め塗装 | JIS K 5674 工場2回 |  |  |  |  | 建-鉄骨 322
|  | 149 |  |  |  | 見積
㎡
工場溶接費 | 溶接部試験 |  |  |  |  | 建-鉄骨 323
| 第三者溶接部試験含む | 1 |  |  |  | 見積
|  |  | 式 |  |  | 詳細不明
鉄骨運搬 | 6t車 |  |  |  |  | B0-137613 260701A-2 協議
1
ｔ
鉄骨現場建方 | 低層(標準) 建方機械別途 |  |  |  |  | 代価表 0776
|  | 2.9 |  |  |  | 物価資料
ｔ
ﾄﾙｼｱ形 | ﾋﾞﾙ鉄骨 |  |  |  |  | B0-137423 260701A-2 参考
高力ﾎﾞﾙﾄ締付け | 1,000本未満 | 164
| 施工手間 |  | 本
普通ﾎﾞﾙﾄ締付 | 径16～19 施工手間 |  |  |  |  | 建-鉄骨 327
|  | 310 |  |  |  | 見積
本
計
建築工事 別紙明細 | [5 empty] | 515
【校舎棟】 |  | 鉄骨 |  |  | 付帯鉄骨等
名 称 | 摘 要 | 数 量 | 単位 | 単 価 | 金 額 | 備 考
上記 | [5 empty] | 別紙 00-0518
鉄骨ｽｸﾗｯﾌﾟ控除 |  | 1
式
鉄骨ｽｸﾗｯﾌﾟ控除 | 鉄くず H2 |  |  |  |  | 代価表 0661
|  | -0.1 |  |  |  | 物価資料
|  |  | ｔ |  |  | (3.04-2.91)×0.7
計
建築工事 別紙明細 | [5 empty] | 516
【校舎棟】 |  | 鉄骨 |  |  | 付帯鉄骨等
名 称 | 摘 要 | 数 量 | 単位 | 単 価 | 金 額 | 備 考
ﾐｭｰｼﾞｯｸﾙｰﾑ | 材工共 |  |  |  |  | 別紙 00-0417
移動間仕切吊材下 |  | 1
地 |  |  | 式
切板鋼板 | SS400 |  |  |  |  | 代価表 0673
| PL-9 | 0.2 |  |  |  | 物価資料
ｔ
H形鋼 | SS400 |  |  |  |  | 代価表 0722
| H-244×175×7×11 | 0.5 |  |  |  | 物価資料
ｔ
H形鋼 | SS400 |  |  |  |  | 代価表 0706
| H-250×125×6×9 | 0.3 |  |  |  | 物価資料
ｔ
L形鋼 | SS400 |  |  |  |  | 代価表 0736
| L-50×50×6 | 0.1 |  |  |  | 物価資料
ｔ
L形鋼 | SS400 |  |  |  |  | 代価表 0726
| L-65×65×6 | 0.5 |  |  |  | 物価資料
ｔ
L形鋼 | SS400 |  |  |  |  | 代価表 0737
| L-75×75×6 | 37 |  |  |  | 物価資料
kg
受材･他 | 材工共 |  |  |  |  | 建-鉄骨 334
|  | 1 |  |  |  | 見積
|  |  | 式 |  |  | 詳細不明
高力ﾎﾞﾙﾄ | S10T |  |  |  |  | 代価表 0757
| HTB-M16×40 | 113 |  |  |  | 物価資料
本
工場加工組立 | 副資材共 |  |  |  |  | 建-鉄骨 336
|  | 1.6 |  |  |  | 見積
ｔ
工場錆止め塗装 | JIS K 5674 工場2回 |  |  |  |  | 建-鉄骨 337
|  | 53.4 |  |  |  | 見積
㎡
工場溶接費 | 溶接部試験 |  |  |  |  | 建-鉄骨 338
| 第三者溶接部試験含む | 1 |  |  |  | 見積
|  |  | 式 |  |  | 詳細不明
鉄骨運搬 | 6t車 |  |  |  |  | B0-137613 260701A-2 協議
1
ｔ
鉄骨現場建方 | 低層(標準) 建方機械別途 |  |  |  |  | 代価表 0776
|  | 1.6 |  |  |  | 物価資料
ｔ
ﾄﾙｼｱ形 | ﾋﾞﾙ鉄骨 |  |  |  |  | B0-137423 260701A-2 参考
高力ﾎﾞﾙﾄ締付け | 1,000本未満 | 108
| 施工手間 |  | 本
後施工ｱﾝｶｰ | M16 |  |  |  |  | 代価表 0795
22
本
計
建築工事 別紙明細 | [5 empty] | 517
【校舎棟】 |  | 鉄骨 |  |  | 付帯鉄骨等
名 称 | 摘 要 | 数 量 | 単位 | 単 価 | 金 額 | 備 考
上記 | [5 empty] | 別紙 00-0519
鉄骨ｽｸﾗｯﾌﾟ控除 |  | 1
式
鉄骨ｽｸﾗｯﾌﾟ控除 | 鉄くず H2 |  |  |  |  | 代価表 0661
|  | -0.1 |  |  |  | 物価資料
|  |  | ｔ |  |  | (1.63-1.55)×0.7
計
内外装下地 | 材工共 |  |  |  |  | 別紙 00-0418
1
式
母屋鉄骨 | [-150×75×20×3.2 |  |  |  |  | 建-鉄骨 342
| ＠600以下 | 2423 |  |  |  | 見積
| 材工共 |  | ㎡
計
建築工事 別紙明細 | [5 empty] | 518
【校舎棟】 |  | 鉄骨 |  |  | 付帯鉄骨等
名 称 | 摘 要 | 数 量 | 単位 | 単 価 | 金 額 | 備 考
押出成形版 | 材工共 |  |  |  |  | 別紙 00-0419
開口補強 |  | 1
式
L形鋼 | SS400 |  |  |  |  | 代価表 0738
| L-75×75×9 | 1.1 |  |  |  | 物価資料
ｔ
L形鋼 | SS400 |  |  |  |  | 代価表 0730
| L-90×90×7 | 1.2 |  |  |  | 物価資料
ｔ
L形鋼 | SS400 |  |  |  |  | 代価表 0728
| L-90×90×10 | 0.5 |  |  |  | 物価資料
ｔ
溝形鋼 | SSC400 |  |  |  |  | 建-鉄骨 376
| [-100×50×20×3.2 | 0.1 |  |  |  | 見積
ｔ
角型鋼管 | STKR400 |  |  |  |  | 代価表 0750
| □-100×100×3.2 | 0.5 |  |  |  | 物価資料
ｔ
角型鋼管 | STKR400 |  |  |  |  | 代価表 0790
| □-100×100×4.5 | 0.3 |  |  |  | 物価資料
ｔ
角型鋼管 | STKR400 |  |  |  |  | 代価表 0791
| □-100×100×6 | 0.9 |  |  |  | 物価資料
ｔ
角型鋼管 | STKR400 |  |  |  |  | 建-鉄骨 377
| □-100×100×9 | 0.2 |  |  |  | 見積
ｔ
角型鋼管 | STKR400 |  |  |  |  | 代価表 0792
| □-125×125×4.5 | 0.3 |  |  |  | 物価資料
ｔ
角型鋼管 | STKR400 |  |  |  |  | 代価表 0793
| □-150×150×4.5 | 0.2 |  |  |  | 物価資料
ｔ
工場加工組立 | 副資材共 |  |  |  |  | 建-鉄骨 353
|  | 5 |  |  |  | 見積
ｔ
工場錆止め塗装 | JIS K 5674 工場2回 |  |  |  |  | 建-鉄骨 354
|  | 158 |  |  |  | 見積
㎡
工場溶接費 | 溶接部試験 |  |  |  |  | 建-鉄骨 355
| 第三者溶接部試験含む | 1 |  |  |  | 見積
式
鉄骨運搬 | 6t車 |  |  |  |  | B0-137613 260701A-2 協議
1
ｔ
鉄骨現場建方 | 低層(標準) 建方機械別途 |  |  |  |  | 代価表 0776
|  | 5 |  |  |  | 物価資料
ｔ
計
建築工事 別紙明細 | [5 empty] | 519
【校舎棟】 |  | 鉄骨 |  |  | 付帯鉄骨等
名 称 | 摘 要 | 数 量 | 単位 | 単 価 | 金 額 | 備 考
上記 | [5 empty] | 別紙 00-0520
鉄骨ｽｸﾗｯﾌﾟ控除 |  | 1
式
鉄骨ｽｸﾗｯﾌﾟ控除 | 鉄くず H2 |  |  |  |  | 代価表 0661
|  | -0.1 |  |  |  | 物価資料
|  |  | ｔ |  |  | (5.22-4.98)×0.7
計
鉄骨足場 | 材工共 |  |  |  |  | 別紙 00-0420
1
式
鉄骨足場 | 単管吊り足場 |  |  |  |  | B0-137081 260701A-2 標準
8497
㎡
仮設材運搬 | 1節 |  |  |  |  | B0-135611 260701A-2 標準
(鉄骨足場) |  | 8497
㎡
計
建築工事 別紙明細 | [5 empty] | 520
【校舎棟】 |  | 金属 |  |  | 内部 義務教育学校
名 称 | 摘 要 | 数 量 | 単位 | 単 価 | 金 額 | 備 考
軽量鉄骨壁 | 建具廻り |  |  |  |  | 別紙 00-0421
開口部補強 |  | 1
式
軽量鉄骨壁 | 50形 窓等四方補強 |  |  |  |  | 代価表 0237
開口部補強 | 920×1200 | 1
| (AW1か) |  | か所
軽量鉄骨壁 | 50形 窓等四方補強 |  |  |  |  | 代価表 0238
開口部補強 | 1000×1600 | 1
| (AW1ん) |  | か所
軽量鉄骨壁 | 50形 窓等四方補強 |  |  |  |  | 代価表 0239
開口部補強 | 5350×1900 | 1
| (AW2の) |  | か所
軽量鉄骨壁 | 50形 窓等四方補強 |  |  |  |  | 代価表 0240
開口部補強 | 2080×1570 | 1
| (AW1す) |  | か所
軽量鉄骨壁 | 50形 扉等四方補強 |  |  |  |  | 代価表 0241
開口部補強 | 5835×2000 | 1
| (SW2か) |  | か所
軽量鉄骨壁 | 50形 窓等四方補強 |  |  |  |  | 代価表 0242
開口部補強 | 2735×1730 | 2
| (SW2ち) |  | か所
軽量鉄骨壁 | 50形 窓等四方補強 |  |  |  |  | 代価表 0243
開口部補強 | 5370×1730 | 1
| (SW2つ) |  | か所
軽量鉄骨壁 | 50形 窓等四方補強 |  |  |  |  | 代価表 0244
開口部補強 | 4825×1730 | 1
| (SW2て) |  | か所
軽量鉄骨壁 | 50形 窓等四方補強 |  |  |  |  | 代価表 0245
開口部補強 | 2050×3100 | 1
| (AW2そ) |  | か所
軽量鉄骨壁 | 50形 窓等四方補強 |  |  |  |  | 代価表 0246
開口部補強 | 1950×3100 | 1
| (AW2て) |  | か所
軽量鉄骨壁 | 50形 窓等四方補強 |  |  |  |  | 代価表 0247
開口部補強 | 2050×3100 | 1
| (AW2す) |  | か所
軽量鉄骨壁 | 50形 窓等四方補強 |  |  |  |  | 代価表 0248
開口部補強 | 4640×3100 | 1
| (AW2お) |  | か所
軽量鉄骨壁 | 50形 窓等四方補強 |  |  |  |  | 代価表 0249
開口部補強 | 17380×3100 | 1
| (AW2へ) |  | か所
軽量鉄骨壁 | 50形 扉等四方補強 |  |  |  |  | 代価表 0250
開口部補強 | 950×2200 | 1
| (LSD2A) |  | か所
軽量鉄骨壁 | 50形 窓等四方補強 |  |  |  |  | 代価表 0251
開口部補強 | 5350×2400 | 1
| (AW2に) |  | か所
軽量鉄骨壁 | 50形 窓等四方補強 |  |  |  |  | 代価表 0252
開口部補強 | 17380×3100 | 1
| (SWW1) |  | か所
軽量鉄骨壁 | 50形 扉等四方補強 |  |  |  |  | 代価表 0253
開口部補強 | 4000×2400 | 1
| (SD2え) |  | か所
軽量鉄骨壁 | 50形 窓等四方補強 |  |  |  |  | 代価表 0254
開口部補強 | 3460×3100 | 1
| (AW2ね) |  | か所
軽量鉄骨壁 | 50形 窓等四方補強 |  |  |  |  | 代価表 0801
開口部補強 | 1500×2200 | 1
| (LSD1H) |  | か所
建築工事 別紙明細 | [5 empty] | 521
【校舎棟】 |  | 金属 |  |  | 内部 義務教育学校
名 称 | 摘 要 | 数 量 | 単位 | 単 価 | 金 額 | 備 考
軽量鉄骨壁 | 建具廻り |  |  |  |  | 別紙 00-0421
開口部補強 |  | 1
式
軽量鉄骨壁 | 50形 窓等四方補強 |  |  |  |  | 代価表 0802
開口部補強 | 1370×1400 | 1
| (WW1く) |  | か所
軽量鉄骨壁 | 50形 窓等四方補強 |  |  |  |  | 代価表 0803
開口部補強 | 5130×3650 | 1
| (SW2い) |  | か所
軽量鉄骨壁 | 50形 窓等四方補強 |  |  |  |  | 代価表 0804
開口部補強 | 3870×2000 | 1
| (SW2う) |  | か所
軽量鉄骨壁 | 50形 窓等四方補強 |  |  |  |  | 代価表 0805
開口部補強 | 900×2000 | 1
| (AW2ほ) |  | か所
軽量鉄骨壁 | 50形 窓等四方補強 |  |  |  |  | 代価表 0806
開口部補強 | 5990×1230 | 1
| (SW9け) |  | か所
軽量鉄骨壁 | 50形 窓等四方補強 |  |  |  |  | 代価表 0807
開口部補強 | 7010×1170 | 1
| (SW2あ) |  | か所
軽量鉄骨壁 | 50形 窓等四方補強 |  |  |  |  | 代価表 0808
開口部補強 | 790×770 | 1
| (AW2せ) |  | か所
軽量鉄骨壁 | 50形 窓等四方補強 |  |  |  |  | 代価表 0809
開口部補強 | 3770×2370 | 1
| (SD2ｱ) |  | か所
軽量鉄骨壁 | 50形 窓等四方補強 |  |  |  |  | 代価表 0810
開口部補強 | 14760×3100 | 1
| (AW2ふ) |  | か所
軽量鉄骨壁 | 50形 窓等四方補強 |  |  |  |  | 代価表 0811
開口部補強 | 2095×2400 | 1
| (特SD2D) |  | か所
軽量鉄骨壁 | 50形 窓等四方補強 |  |  |  |  | 代価表 0812
開口部補強 | 1950×2370 | 1
| (AW2ち) |  | か所
軽量鉄骨壁 | 50形 窓等四方補強 |  |  |  |  | 代価表 0813
開口部補強 | 6690×575 | 1
| (SW3い) |  | か所
軽量鉄骨壁 | 50形 窓等四方補強 |  |  |  |  | 代価表 0814
開口部補強 | 5900×575 | 1
| (SW3う) |  | か所
軽量鉄骨壁 | 50形 窓等四方補強 |  |  |  |  | 代価表 0815
開口部補強 | 8490×1550 | 1
| (AW3あ) |  | か所
軽量鉄骨壁 | 50形 窓等四方補強 |  |  |  |  | 代価表 0816
開口部補強 | 6890×1550 | 1
| (AW3い) |  | か所
軽量鉄骨壁 | 50形 窓等四方補強 |  |  |  |  | 代価表 0817
開口部補強 | 7050×1625 | 1
| (PC3あ) |  | か所
軽量鉄骨壁 | 50形 窓等四方補強 |  |  |  |  | 代価表 0818
開口部補強 | 5380×1625 | 1
| (PC3い) |  | か所
軽量鉄骨壁 | 50形 窓等四方補強 |  |  |  |  | 代価表 0819
開口部補強 | 7205×2900 | 1
| (AW01こ) |  | か所
軽量鉄骨壁 | 50形 窓等四方補強 |  |  |  |  | 代価表 0820
開口部補強 | 5160×2900 | 1
| (AW01け) |  | か所
建築工事 別紙明細 | [5 empty] | 522
【校舎棟】 |  | 金属 |  |  | 内部 義務教育学校
名 称 | 摘 要 | 数 量 | 単位 | 単 価 | 金 額 | 備 考
軽量鉄骨壁 | 建具廻り |  |  |  |  | 別紙 00-0421
開口部補強 |  | 1
式
軽量鉄骨壁 | 50形 窓等四方補強 |  |  |  |  | 代価表 0821
開口部補強 | 3935×2870 | 1
| (WW10) |  | か所
軽量鉄骨壁 | 65形 窓等四方補強 |  |  |  |  | 代価表 0255
開口部補強 | 縦横補強材：C-60×30×10×2.3共
縦補強材は階高
4260×1870
| (AW1え) | 1
か所
軽量鉄骨壁 | 65形 窓等四方補強 |  |  |  |  | 代価表 0822
開口部補強 | 縦横補強材：C-60×30×10×2.3共
縦補強材は階高
2160×1470
| (AW1ｶ) | 1
か所
軽量鉄骨壁 | 65形 扉等四方補強 |  |  |  |  | 代価表 0256
開口部補強 | 縦横補強材：C-60×30×10×2.3共
縦補強材は階高
1925×2200
| (SD1ｳ) | 1
か所
軽量鉄骨壁 | 65形 窓等四方補強 |  |  |  |  | 代価表 0257
開口部補強 | 縦横補強材：C-60×30×10×2.3共
縦補強材は階高
4005×2900
| (AWO1す) | 1
か所
軽量鉄骨壁 | 65形 扉等四方補強 |  |  |  |  | 代価表 0258
開口部補強 | 縦横補強材：C-60×30×10×2.3共
縦補強材は階高
1000×2200
| (WD1l) | 1
か所
軽量鉄骨壁 | 65形 窓等四方補強 |  |  |  |  | 代価表 0259
開口部補強 | 縦横補強材：C-60×30×10×2.3共
縦補強材は階高
1130×570
| (AW1を) | 1
か所
軽量鉄骨壁 | 65形 窓等四方補強 |  |  |  |  | 代価表 0260
開口部補強 | 縦横補強材：C-60×30×10×2.3共
縦補強材は階高
2400×1770
| (AW1き) | 1
か所
軽量鉄骨壁 | 65形 扉等三方補強 |  |  |  |  | 代価表 0261
開口部補強 | 縦横補強材：C-60×30×10×2.3共
縦補強材は階高
6820×2870
| (AW1く) | 1
か所
軽量鉄骨壁 | 65形 扉等三方補強 |  |  |  |  | 代価表 0262
開口部補強 | 縦横補強材：C-60×30×10×2.3共
縦補強材は階高
2110×2870
| (WW1せ) | 1
か所
建築工事 別紙明細 | [5 empty] | 523
【校舎棟】 |  | 金属 |  |  | 内部 義務教育学校
名 称 | 摘 要 | 数 量 | 単位 | 単 価 | 金 額 | 備 考
軽量鉄骨壁 | 建具廻り |  |  |  |  | 別紙 00-0421
開口部補強 |  | 1
式
軽量鉄骨壁 | 65形 扉等三方補強 |  |  |  |  | 代価表 0263
開口部補強 | 縦横補強材：C-60×30×10×2.3共
縦補強材は階高
5200×2870
| (WW1す) | 1
か所
軽量鉄骨壁 | 65形 扉等四方補強 |  |  |  |  | 代価表 0264
開口部補強 | 縦横補強材：C-60×30×10×2.3共
縦補強材は階高
2400×2870
| (AW1ち) | 1
か所
軽量鉄骨壁 | 65形 扉等三方補強 |  |  |  |  | 代価表 0265
開口部補強 | 縦横補強材：C-60×30×10×2.3共
縦補強材は階高
2918×2870
| (WW1た) | 1
か所
軽量鉄骨壁 | 65形 扉等三方補強 |  |  |  |  | 代価表 0266
開口部補強 | 縦横補強材：C-60×30×10×2.3共
縦補強材は階高
2400×2870
| (WAW1せ) | 1
か所
軽量鉄骨壁 | 65形 窓等四方補強 |  |  |  |  | 代価表 0267
開口部補強 | 縦横補強材：C-60×30×10×2.3共
縦補強材は階高
3910×1870
| (WAW1そ) | 1
か所
軽量鉄骨壁 | 65形 窓等四方補強 |  |  |  |  | 代価表 0268
開口部補強 | 縦横補強材：C-60×30×10×2.3共
縦補強材は階高
2160×570
| (AW1た) | 1
か所
軽量鉄骨壁 | 65形 扉等三方補強 |  |  |  |  | 代価表 0269
開口部補強 | 縦横補強材：C-60×30×10×2.3共
縦補強材は階高
5430×2870
| (WW1さ) | 1
か所
軽量鉄骨壁 | 65形 扉等三方補強 |  |  |  |  | 代価表 0270
開口部補強 | 縦横補強材：C-60×30×10×2.3共
縦補強材は階高
4040×2900
| (AWO1お) | 1
か所
軽量鉄骨壁 | 65形 扉等四方補強 |  |  |  |  | 代価表 0271
開口部補強 | 縦横補強材：C-60×30×10×2.3共
縦補強材は階高
2400×2570
| (AW1に) | 1
か所
軽量鉄骨壁 | 65形 扉等四方補強 |  |  |  |  | 代価表 0272
開口部補強 | 縦横補強材：C-60×30×10×2.3共
縦補強材は階高
建築工事 別紙明細 | [5 empty] | 524
【校舎棟】 |  | 金属 |  |  | 内部 義務教育学校
名 称 | 摘 要 | 数 量 | 単位 | 単 価 | 金 額 | 備 考
軽量鉄骨壁 | 建具廻り |  |  |  |  | 別紙 00-0421
開口部補強 |  | 1
式
5505×2900
| (AWO1え) | 1
か所
軽量鉄骨壁 | 65形 扉等三方補強 |  |  |  |  | 代価表 0273
開口部補強 | 縦横補強材：C-60×30×10×2.3共
縦補強材は階高
2150×2870
| (AW1ひ) | 1
か所
軽量鉄骨壁 | 65形 扉等三方補強 |  |  |  |  | 代価表 0274
開口部補強 | 縦横補強材：C-60×30×10×2.3共
縦補強材は階高
2525×2900
| (SLW1D) | 1
か所
軽量鉄骨壁 | 65形 扉等三方補強 |  |  |  |  | 代価表 0275
開口部補強 | 縦横補強材：C-60×30×10×2.3共
縦補強材は階高
2400×2870
| (AW1つ) | 1
か所
軽量鉄骨壁 | 65形 窓等四方補強 |  |  |  |  | 代価表 0276
開口部補強 | 縦横補強材：C-60×30×10×2.3共
縦補強材は階高
4190×2700
| (AWO1あ) | 1
か所
軽量鉄骨壁 | 65形 扉等三方補強 |  |  |  |  | 代価表 0823
開口部補強 | 縦横補強材：C-60×30×10×2.3共
縦補強材は階高
4760×2870
| (ATDあ) | 1
か所
軽量鉄骨壁 | 65形 窓等四方補強 |  |  |  |  | 代価表 0277
開口部補強 | 縦横補強材：C-60×30×10×2.3共
縦補強材は階高
1060×1870
| (AW1う) | 1
か所
軽量鉄骨壁 | 65形 扉等三方補強 |  |  |  |  | 代価表 0278
開口部補強 | 縦横補強材：C-60×30×10×2.3共
縦補強材は階高
3680×2900
| (AWO1う) | 1
か所
軽量鉄骨壁 | 65形 扉等四方補強 |  |  |  |  | 代価表 0279
開口部補強 | 縦横補強材：C-60×30×10×2.3共
縦補強材は階高
2140×2870
| (WW1B) | 1
か所
軽量鉄骨壁 | 65形 扉等四方補強 |  |  |  |  | 代価表 0280
開口部補強 | 縦横補強材：C-60×30×10×2.3共
縦補強材は階高
2740×2870
| (WW1C) | 1
か所
建築工事 別紙明細 | [5 empty] | 525
【校舎棟】 |  | 金属 |  |  | 内部 義務教育学校
名 称 | 摘 要 | 数 量 | 単位 | 単 価 | 金 額 | 備 考
軽量鉄骨壁 | 建具廻り |  |  |  |  | 別紙 00-0421
開口部補強 |  | 1
式
軽量鉄骨壁 | 65形 扉等三方補強 |  |  |  |  | 代価表 0281
開口部補強 | 縦横補強材：C-60×30×10×2.3共
縦補強材は階高
4240×2870
| (WW1D) | 1
か所
軽量鉄骨壁 | 65形 扉等三方補強 |  |  |  |  | 代価表 0282
開口部補強 | 縦横補強材：C-60×30×10×2.3共
縦補強材は階高
5530×2870
| (AW1お) | 1
か所
軽量鉄骨壁 | 65形 扉等三方補強 |  |  |  |  | 代価表 0283
開口部補強 | 縦横補強材：C-60×30×10×2.3共
縦補強材は階高
2255×2870
| (WW1G) | 1
か所
軽量鉄骨壁 | 65形 扉等三方補強 |  |  |  |  | 代価表 0284
開口部補強 | 縦横補強材：C-60×30×10×2.3共
縦補強材は階高
2575×2870
| (WW1H) | 1
か所
軽量鉄骨壁 | 65形 扉等三方補強 |  |  |  |  | 代価表 0285
開口部補強 | 縦横補強材：C-60×30×10×2.3共
縦補強材は階高
2550×2870
| (WW1L) | 1
か所
軽量鉄骨壁 | 65形 扉等三方補強 |  |  |  |  | 代価表 0286
開口部補強 | 縦横補強材：C-60×30×10×2.3共
縦補強材は階高
2190×2870
| (WW1K) | 1
か所
軽量鉄骨壁 | 65形 扉等三方補強 |  |  |  |  | 代価表 0287
開口部補強 | 縦横補強材：C-60×30×10×2.3共
縦補強材は階高
2560×2870
| (WD1D) | 1
か所
軽量鉄骨壁 | 65形 扉等三方補強 |  |  |  |  | 代価表 0288
開口部補強 | 縦横補強材：C-60×30×10×2.3共
縦補強材は階高
2540×2570
| (WW1し) | 1
か所
軽量鉄骨壁 | 65形 扉等三方補強 |  |  |  |  | 代価表 0289
開口部補強 | 縦横補強材：C-60×30×10×2.3共
縦補強材は階高
2185×2870
| (WD1K) | 1
か所
軽量鉄骨壁 | 65形 扉等四方補強 |  |  |  |  | 代価表 0290
開口部補強 | 縦横補強材：C-60×30×10×2.3共
縦補強材は階高
建築工事 別紙明細 | [5 empty] | 526
【校舎棟】 |  | 金属 |  |  | 内部 義務教育学校
名 称 | 摘 要 | 数 量 | 単位 | 単 価 | 金 額 | 備 考
軽量鉄骨壁 | 建具廻り |  |  |  |  | 別紙 00-0421
開口部補強 |  | 1
式
2192×2870
| (WD1L) | 1
か所
軽量鉄骨壁 | 65形 扉等三方補強 |  |  |  |  | 代価表 0291
開口部補強 | 縦横補強材：C-60×30×10×2.3共
縦補強材は階高
2525×2900
| (SLW1H) | 1
か所
軽量鉄骨壁 | 65形 扉等四方補強 |  |  |  |  | 代価表 0292
開口部補強 | 縦横補強材：C-60×30×10×2.3共
縦補強材は階高
4085×2900
| (SD1く) | 1
か所
軽量鉄骨壁 | 65形 扉等四方補強 |  |  |  |  | 代価表 0293
開口部補強 | 縦横補強材：C-60×30×10×2.3共
縦補強材は階高
900×2870
| (WD1F) | 1
か所
軽量鉄骨壁 | 65形 扉等四方補強 |  |  |  |  | 代価表 0294
開口部補強 | 縦横補強材：C-60×30×10×2.3共
縦補強材は階高
2130×2900
| (SLW1I) | 1
か所
軽量鉄骨壁 | 65形 扉等三方補強 |  |  |  |  | 代価表 0295
開口部補強 | 縦横補強材：C-60×30×10×2.3共
縦補強材は階高
8555×2870
| (WW1M) | 1
か所
軽量鉄骨壁 | 65形 扉等三方補強 |  |  |  |  | 代価表 0296
開口部補強 | 縦横補強材：C-60×30×10×2.3共
縦補強材は階高
2450×2570
| (WW1N) | 1
か所
軽量鉄骨壁 | 65形 扉等三方補強 |  |  |  |  | 代価表 0297
開口部補強 | 縦横補強材：C-60×30×10×2.3共
縦補強材は階高
2170×2870
| (WD1G) | 1
か所
軽量鉄骨壁 | 65形 扉等三方補強 |  |  |  |  | 代価表 0298
開口部補強 | 縦横補強材：C-60×30×10×2.3共
縦補強材は階高
3575×2900
| (SLW1C) | 1
か所
軽量鉄骨壁 | 65形 扉等三方補強 |  |  |  |  | 代価表 0299
開口部補強 | 縦横補強材：C-60×30×10×2.3共
縦補強材は階高
2185×2870
| (WD1H) | 1
か所
建築工事 別紙明細 | [5 empty] | 527
【校舎棟】 |  | 金属 |  |  | 内部 義務教育学校
名 称 | 摘 要 | 数 量 | 単位 | 単 価 | 金 額 | 備 考
軽量鉄骨壁 | 建具廻り |  |  |  |  | 別紙 00-0421
開口部補強 |  | 1
式
軽量鉄骨壁 | 65形 扉等三方補強 |  |  |  |  | 代価表 0300
開口部補強 | 縦横補強材：C-60×30×10×2.3共
縦補強材は階高
2070×2870
| (WW1か) | 1
か所
軽量鉄骨壁 | 65形 扉等三方補強 |  |  |  |  | 代価表 0301
開口部補強 | 縦横補強材：C-60×30×10×2.3共
縦補強材は階高
4615×2870
| (WW1え) | 1
か所
軽量鉄骨壁 | 65形 扉等三方補強 |  |  |  |  | 代価表 0302
開口部補強 | 縦横補強材：C-60×30×10×2.3共
縦補強材は階高
3960×2900
| (SLW1J) | 1
か所
軽量鉄骨壁 | 65形 扉等三方補強 |  |  |  |  | 代価表 0303
開口部補強 | 縦横補強材：C-60×30×10×2.3共
縦補強材は階高
4600×2870
| (WW1お) | 1
か所
軽量鉄骨壁 | 65形 扉等四方補強 |  |  |  |  | 代価表 0304
開口部補強 | 縦横補強材：C-60×30×10×2.3共
縦補強材は階高
2605×2870
| (WW1E) | 1
か所
軽量鉄骨壁 | 65形 扉等四方補強 |  |  |  |  | 代価表 0306
開口部補強 | 縦横補強材：C-60×30×10×2.3共
縦補強材は階高
9305×2900
| (AWOい) | 1
か所
軽量鉄骨壁 | 65形 扉等四方補強 |  |  |  |  | 代価表 0307
開口部補強 | 縦横補強材：C-60×30×10×2.3共
縦補強材は階高
2110×2870
| (WD1B) | 1
か所
軽量鉄骨壁 | 65形 扉等四方補強 |  |  |  |  | 代価表 0308
開口部補強 | 縦横補強材：C-60×30×10×2.3共
縦補強材は階高
5260×2870
| (AW1し) | 1
か所
軽量鉄骨壁 | 65形 扉等四方補強 |  |  |  |  | 代価表 0309
開口部補強 | 縦横補強材：C-60×30×10×2.3共
縦補強材は階高
5560×1870
| (AW1さ) | 1
か所
軽量鉄骨壁 | 65形 扉等四方補強 |  |  |  |  | 代価表 0310
開口部補強 | 縦横補強材：C-60×30×10×2.3共
縦補強材は階高
建築工事 別紙明細 | [5 empty] | 528
【校舎棟】 |  | 金属 |  |  | 内部 義務教育学校
名 称 | 摘 要 | 数 量 | 単位 | 単 価 | 金 額 | 備 考
軽量鉄骨壁 | 建具廻り |  |  |  |  | 別紙 00-0421
開口部補強 |  | 1
式
3920×1870
| (AW1こ) | 1
か所
軽量鉄骨壁 | 65形 扉等四方補強 |  |  |  |  | 代価表 0311
開口部補強 | 縦横補強材：C-60×30×10×2.3共
縦補強材は階高
740×1200
| (AW1け) | 1
か所
軽量鉄骨壁 | 65形 扉等四方補強 |  |  |  |  | 代価表 0312
開口部補強 | 縦横補強材：C-60×30×10×2.3共
縦補強材は階高
3573×1870
| (WW1I) | 1
か所
軽量鉄骨壁 | 65形 扉等四方補強 |  |  |  |  | 代価表 0313
開口部補強 | 縦横補強材：C-60×30×10×2.3共
縦補強材は階高
7040×2870
| (SLW1B) | 1
か所
軽量鉄骨壁 | 65形 扉等四方補強 |  |  |  |  | 代価表 0314
開口部補強 | 縦横補強材：C-60×30×10×2.3共
縦補強材は階高
2380×2870
| (AW1ぬ) | 1
か所
軽量鉄骨壁 | 65形 扉等四方補強 |  |  |  |  | 代価表 0315
開口部補強 | 縦横補強材：C-60×30×10×2.3共
縦補強材は階高
2400×2870
| (WW1け) | 1
か所
軽量鉄骨壁 | 65形 扉等四方補強 |  |  |  |  | 代価表 0316
開口部補強 | 縦横補強材：C-60×30×10×2.3共
縦補強材は階高
2400×2870
| (WW1き) | 1
か所
軽量鉄骨壁 | 65形 扉等四方補強 |  |  |  |  | 代価表 0317
開口部補強 | 縦横補強材：C-60×30×10×2.3共
縦補強材は階高
4610×2870
| (AW1の) | 1
か所
軽量鉄骨壁 | 65形 扉等四方補強 |  |  |  |  | 代価表 0318
開口部補強 | 縦横補強材：C-60×30×10×2.3共
縦補強材は階高
7450×2900
| (特SSC1) | 1
か所
軽量鉄骨壁 | 65形 扉等四方補強 |  |  |  |  | 代価表 0319
開口部補強 | 縦横補強材：C-60×30×10×2.3共
縦補強材は階高
2920×2870
| (WW1J) | 1
か所
建築工事 別紙明細 | [5 empty] | 529
【校舎棟】 |  | 金属 |  |  | 内部 義務教育学校
名 称 | 摘 要 | 数 量 | 単位 | 単 価 | 金 額 | 備 考
軽量鉄骨壁 | 建具廻り |  |  |  |  | 別紙 00-0421
開口部補強 |  | 1
式
軽量鉄骨壁 | 65形 扉等四方補強 |  |  |  |  | 代価表 0320
開口部補強 | 縦横補強材：C-60×30×10×2.3共
縦補強材は階高
3760×2870
| (WWそ) | 1
か所
軽量鉄骨壁 | 65形 窓等四方補強 |  |  |  |  | 代価表 0321
開口部補強 | 縦横補強材：C-60×30×10×2.3共
縦補強材は階高
2100×1870
| (AW1あ) | 1
か所
軽量鉄骨壁 | 65形 窓等四方補強 |  |  |  |  | 代価表 0322
開口部補強 | 縦横補強材：C-60×30×10×2.3共
縦補強材は階高
3915×2370
| (AW2け) | 1
か所
軽量鉄骨壁 | 65形 窓等四方補強 |  |  |  |  | 代価表 0323
開口部補強 | 縦横補強材：C-60×30×10×2.3共
縦補強材は階高
1070×2370
| (SD2A) | 1
か所
軽量鉄骨壁 | 65形 窓等四方補強 |  |  |  |  | 代価表 0324
開口部補強 | 縦横補強材：C-60×30×10×2.3共
縦補強材は階高
5795×3200
| (AW2く) | 1
か所
軽量鉄骨壁 | 65形 窓等四方補強 |  |  |  |  | 代価表 0325
開口部補強 | 縦横補強材：C-60×30×10×2.3共
縦補強材は階高
7795×2580
| (SW3あ) | 1
か所
軽量鉄骨壁 | 65形 窓等四方補強 |  |  |  |  | 代価表 0326
開口部補強 | 縦横補強材：C-60×30×10×2.3共
縦補強材は階高
2400×3000
| (AW2き) | 1
か所
軽量鉄骨壁 | 65形 窓等四方補強 |  |  |  |  | 代価表 0327
開口部補強 | 縦横補強材：C-60×30×10×2.3共
縦補強材は階高
5570×3000
| (SLW2A) | 1
か所
軽量鉄骨壁 | 65形 窓等三方補強 |  |  |  |  | 代価表 0328
開口部補強 | 縦横補強材：C-60×30×10×2.3共
縦補強材は階高
3507×2370
| (特SD2B) | 1
か所
軽量鉄骨壁 | 65形 窓等三方補強 |  |  |  |  | 代価表 0329
開口部補強 | 縦横補強材：C-60×30×10×2.3共
縦補強材は階高
建築工事 別紙明細 | [5 empty] | 530
【校舎棟】 |  | 金属 |  |  | 内部 義務教育学校
名 称 | 摘 要 | 数 量 | 単位 | 単 価 | 金 額 | 備 考
軽量鉄骨壁 | 建具廻り |  |  |  |  | 別紙 00-0421
開口部補強 |  | 1
式
3500×3500
| (AW2か) | 1
か所
軽量鉄骨壁 | 65形 窓等三方補強 |  |  |  |  | 代価表 0330
開口部補強 | 縦横補強材：C-60×30×10×2.3共
縦補強材は階高
3840×3000
| (AW2え) | 1
か所
軽量鉄骨壁 | 65形 窓等四方補強 |  |  |  |  | 代価表 0331
開口部補強 | 縦横補強材：C-60×30×10×2.3共
縦補強材は階高
2670×1370
| (AW2う) | 1
か所
軽量鉄骨壁 | 65形 窓等三方補強 |  |  |  |  | 代価表 0332
開口部補強 | 縦横補強材：C-60×30×10×2.3共
縦補強材は階高
6525×2400
| (AW2こ) | 1
か所
軽量鉄骨壁 | 65形 窓等三方補強 |  |  |  |  | 代価表 0333
開口部補強 | 縦横補強材：C-60×30×10×2.3共
縦補強材は階高
5550×2400
| (SP2) | 1
か所
軽量鉄骨壁 | 65形 窓等三方補強 |  |  |  |  | 代価表 0334
開口部補強 | 縦横補強材：C-60×30×10×2.3共
縦補強材は階高
2540×2400
| (SLW2C) | 1
か所
軽量鉄骨壁 | 65形 窓等三方補強 |  |  |  |  | 代価表 0335
開口部補強 | 縦横補強材：C-60×30×10×2.3共
縦補強材は階高
3360×4000
| (AW2さ) | 1
か所
軽量鉄骨壁 | 65形 窓等三方補強 |  |  |  |  | 代価表 0336
開口部補強 | 縦横補強材：C-60×30×10×2.3共
縦補強材は階高
3370×2400
| (SP3) | 1
か所
軽量鉄骨壁 | 65形 窓等三方補強 |  |  |  |  | 代価表 0337
開口部補強 | 縦横補強材：C-60×30×10×2.3共
縦補強材は階高
2160×4000
| (AW2し) | 1
か所
軽量鉄骨壁 | 65形 窓等三方補強 |  |  |  |  | 代価表 0338
開口部補強 | 縦横補強材：C-60×30×10×2.3共
縦補強材は階高
2450×2400
| (SP6) | 1
か所
建築工事 別紙明細 | [5 empty] | 531
【校舎棟】 |  | 金属 |  |  | 内部 義務教育学校
名 称 | 摘 要 | 数 量 | 単位 | 単 価 | 金 額 | 備 考
軽量鉄骨壁 | 建具廻り |  |  |  |  | 別紙 00-0421
開口部補強 |  | 1
式
軽量鉄骨壁 | 65形 扉等三方補強 |  |  |  |  | 代価表 0339
開口部補強 | 縦横補強材：C-60×30×10×2.3共
縦補強材は階高
5490×2400
| (SLW2F) | 1
か所
軽量鉄骨壁 | 65形 扉等三方補強 |  |  |  |  | 代価表 0340
開口部補強 | 縦横補強材：C-60×30×10×2.3共
縦補強材は階高
3530×2400
| (AW2な) | 1
か所
軽量鉄骨壁 | 65形 扉等三方補強 |  |  |  |  | 代価表 0341
開口部補強 | 縦横補強材：C-60×30×10×2.3共
縦補強材は階高
4250×2400
| (AW2と) | 1
か所
軽量鉄骨壁 | 65形 扉等三方補強 |  |  |  |  | 代価表 0342
開口部補強 | 縦横補強材：C-60×30×10×2.3共
縦補強材は階高
7220×2370
| (AW2あ) | 1
か所
軽量鉄骨壁 | 65形 扉等三方補強 |  |  |  |  | 代価表 0343
開口部補強 | 縦横補強材：C-60×30×10×2.3共
縦補強材は階高
7284×2900
| (特SS1E) | 1
か所
軽量鉄骨壁 | 65形 扉等三方補強 |  |  |  |  | 代価表 0344
開口部補強 | 縦横補強材：C-60×30×10×2.3共
縦補強材は階高
4740×2870
| (WW1と) | 1
か所
軽量鉄骨壁 | 65形 窓等四方補強 |  |  |  |  | 代価表 0345
開口部補強 | 縦横補強材：C-60×30×10×2.3共
縦補強材は階高
2250×570
| (AW1ね) | 1
か所
軽量鉄骨壁 | 65形 扉等四方補強 |  |  |  |  | 代価表 0346
開口部補強 | 縦横補強材：C-60×30×10×2.3共
縦補強材は階高
3055×2400
| (WD1A) | 1
か所
軽量鉄骨壁 | 65形 扉等四方補強 |  |  |  |  | 代価表 0347
開口部補強 | 縦横補強材：C-60×30×10×2.3共
縦補強材は階高
1050×2200
| (特SD1A) | 1
か所
軽量鉄骨壁 | 65形 扉等四方補強 |  |  |  |  | 代価表 0305
開口部補強 | 縦横補強材：C-60×30×10×2.3共
縦補強材は階高
建築工事 別紙明細 | [5 empty] | 532
【校舎棟】 |  | 金属 |  |  | 内部 義務教育学校
名 称 | 摘 要 | 数 量 | 単位 | 単 価 | 金 額 | 備 考
軽量鉄骨壁 | 建具廻り |  |  |  |  | 別紙 00-0421
開口部補強 |  | 1
式
4290×2870
| (WW1F) | 1
か所
軽量鉄骨壁 | 65形 扉等四方補強 |  |  |  |  | 代価表 0348
開口部補強 | 縦横補強材：C-60×30×10×2.3共
縦補強材は階高
1370×2200
| (特SD1E) | 1
か所
軽量鉄骨壁 | 65形 扉等四方補強 |  |  |  |  | 代価表 0824
開口部補強 | 縦横補強材：C-60×30×10×2.3共
縦補強材は階高
2175×2870
| (特SD1D) | 1
か所
軽量鉄骨壁 | 65形 扉等四方補強 |  |  |  |  | 代価表 0349
開口部補強 | 縦横補強材：C-60×30×10×2.3共
縦補強材は階高
1180×2200
| (LSD1A) | 1
か所
軽量鉄骨壁 | 65形 扉等四方補強 |  |  |  |  | 代価表 0350
開口部補強 | 縦横補強材：C-60×30×10×2.3共
縦補強材は階高
2050×2870
| (特SW1A) | 1
か所
軽量鉄骨壁 | 65形 扉等四方補強 |  |  |  |  | 代価表 0351
開口部補強 | 縦横補強材：C-60×30×10×2.3共
縦補強材は階高
5030×2900
| (SD1い) | 1
か所
軽量鉄骨壁 | 65形 扉等四方補強 |  |  |  |  | 代価表 0352
開口部補強 | 縦横補強材：C-60×30×10×2.3共
縦補強材は階高
5300×2900
| (SD1え) | 1
か所
軽量鉄骨壁 | 65形 扉等四方補強 |  |  |  |  | 代価表 0353
開口部補強 | 縦横補強材：C-60×30×10×2.3共
縦補強材は階高
800×2200
| (LSD1I) | 1
か所
軽量鉄骨壁 | 65形 扉等四方補強 |  |  |  |  | 代価表 0354
開口部補強 | 縦横補強材：C-60×30×10×2.3共
縦補強材は階高
3800×2900
| (SD1き) | 1
か所
軽量鉄骨壁 | 65形 扉等四方補強 |  |  |  |  | 代価表 0355
開口部補強 | 縦横補強材：C-60×30×10×2.3共
縦補強材は階高
4550×2900
| (SD1か) | 1
か所
建築工事 別紙明細 | [5 empty] | 533
【校舎棟】 |  | 金属 |  |  | 内部 義務教育学校
名 称 | 摘 要 | 数 量 | 単位 | 単 価 | 金 額 | 備 考
軽量鉄骨壁 | 建具廻り |  |  |  |  | 別紙 00-0421
開口部補強 |  | 1
式
軽量鉄骨壁 | 65形 扉等四方補強 |  |  |  |  | 代価表 0356
開口部補強 | 縦横補強材：C-60×30×10×2.3共
縦補強材は階高
1721×2870
| (WD1E) | 1
か所
軽量鉄骨壁 | 65形 扉等四方補強 |  |  |  |  | 代価表 0357
開口部補強 | 縦横補強材：C-60×30×10×2.3共
縦補強材は階高
3390×2200
| (SD1ｱ) | 1
か所
軽量鉄骨壁 | 65形 扉等四方補強 |  |  |  |  | 代価表 0358
開口部補強 | 縦横補強材：C-60×30×10×2.3共
縦補強材は階高
950×2200
| (LSD1F) | 1
か所
軽量鉄骨壁 | 65形 扉等四方補強 |  |  |  |  | 代価表 0359
開口部補強 | 縦横補強材：C-60×30×10×2.3共
縦補強材は階高
890×2200
| (LSD1E) | 1
か所
軽量鉄骨壁 | 65形 扉等四方補強 |  |  |  |  | 代価表 0360
開口部補強 | 縦横補強材：C-60×30×10×2.3共
縦補強材は階高
900×2200
| (LSD1D) | 1
か所
軽量鉄骨壁 | 65形 扉等四方補強 |  |  |  |  | 代価表 0361
開口部補強 | 縦横補強材：C-60×30×10×2.3共
縦補強材は階高
800×2200
| (SD1E) | 1
か所
軽量鉄骨壁 | 65形 扉等四方補強 |  |  |  |  | 代価表 0362
開口部補強 | 縦横補強材：C-60×30×10×2.3共
縦補強材は階高
1200×2200
| (SD1D) | 1
か所
軽量鉄骨壁 | 65形 扉等四方補強 |  |  |  |  | 代価表 0363
開口部補強 | 縦横補強材：C-60×30×10×2.3共
縦補強材は階高
900×2200
| (LSD1C) | 1
か所
軽量鉄骨壁 | 65形 扉等四方補強 |  |  |  |  | 代価表 0364
開口部補強 | 縦横補強材：C-60×30×10×2.3共
縦補強材は階高
900×2200
| (LSD1B) | 1
か所
軽量鉄骨壁 | 65形 扉等四方補強 |  |  |  |  | 代価表 0365
開口部補強 | 縦横補強材：C-60×30×10×2.3共
縦補強材は階高
建築工事 別紙明細 | [5 empty] | 534
【校舎棟】 |  | 金属 |  |  | 内部 義務教育学校
名 称 | 摘 要 | 数 量 | 単位 | 単 価 | 金 額 | 備 考
軽量鉄骨壁 | 建具廻り |  |  |  |  | 別紙 00-0421
開口部補強 |  | 1
式
2580×2870
| (特SD1C) | 1
か所
軽量鉄骨壁 | 65形 扉等四方補強 |  |  |  |  | 代価表 0366
開口部補強 | 縦横補強材：C-60×30×10×2.3共
縦補強材は階高
1200×2200
| (特SD1F) | 1
か所
軽量鉄骨壁 | 65形 扉等四方補強 |  |  |  |  | 代価表 0367
開口部補強 | 縦横補強材：C-60×30×10×2.3共
縦補強材は階高
1200×2200
| (特SD1G) | 1
か所
軽量鉄骨壁 | 65形 扉等四方補強 |  |  |  |  | 代価表 0368
開口部補強 | 縦横補強材：C-60×30×10×2.3共
縦補強材は階高
2540×2870
| (特SD1I) | 1
か所
軽量鉄骨壁 | 65形 扉等四方補強 |  |  |  |  | 代価表 0369
開口部補強 | 縦横補強材：C-60×30×10×2.3共
縦補強材は階高
2080×2900
| (特SD1H) | 1
か所
軽量鉄骨壁 | 65形 扉等四方補強 |  |  |  |  | 代価表 0370
開口部補強 | 縦横補強材：C-60×30×10×2.3共
縦補強材は階高
2080×2900
| (特SD1B) | 1
か所
軽量鉄骨壁 | 65形 扉等四方補強 |  |  |  |  | 代価表 0371
開口部補強 | 縦横補強材：C-60×30×10×2.3共
縦補強材は階高
800×2200
| (SD1H) | 1
か所
軽量鉄骨壁 | 65形 扉等四方補強 |  |  |  |  | 代価表 0372
開口部補強 | 縦横補強材：C-60×30×10×2.3共
縦補強材は階高
10000×2600
| (SLW1L) | 1
か所
軽量鉄骨壁 | 65形 扉等四方補強 |  |  |  |  | 代価表 0373
開口部補強 | 縦横補強材：C-60×30×10×2.3共
縦補強材は階高
1779×2900
| (特SS1F) | 1
か所
軽量鉄骨壁 | 65形 窓等四方補強 |  |  |  |  | 代価表 0374
開口部補強 | 縦横補強材：C-60×30×10×2.3共
縦補強材は階高
1785×1670
| (特SW1B) | 1
か所
建築工事 別紙明細 | [5 empty] | 535
【校舎棟】 |  | 金属 |  |  | 内部 義務教育学校
名 称 | 摘 要 | 数 量 | 単位 | 単 価 | 金 額 | 備 考
軽量鉄骨壁 | 建具廻り |  |  |  |  | 別紙 00-0421
開口部補強 |  | 1
式
軽量鉄骨壁 | 65形 扉等四方補強 |  |  |  |  | 代価表 0375
開口部補強 | 縦横補強材：C-60×30×10×2.3共
縦補強材は階高
1200×2200
| (SD1P) | 1
か所
軽量鉄骨壁 | 65形 扉等四方補強 |  |  |  |  | 代価表 0376
開口部補強 | 縦横補強材：C-60×30×10×2.3共
縦補強材は階高
1200×2200
| (SD1O) | 1
か所
軽量鉄骨壁 | 65形 扉等四方補強 |  |  |  |  | 代価表 0377
開口部補強 | 縦横補強材：C-60×30×10×2.3共
縦補強材は階高
4500×2200
| (SD1ｴ) | 1
か所
軽量鉄骨壁 | 65形 扉等四方補強 |  |  |  |  | 代価表 0378
開口部補強 | 縦横補強材：C-60×30×10×2.3共
縦補強材は階高
900×2200
| (SD1S) | 1
か所
軽量鉄骨壁 | 65形 窓等四方補強 |  |  |  |  | 代価表 0379
開口部補強 | 縦横補強材：C-60×30×10×2.3共
縦補強材は階高
1430×1670
| (WW1V) | 1
か所
軽量鉄骨壁 | 65形 窓等四方補強 |  |  |  |  | 代価表 0380
開口部補強 | 縦横補強材：C-60×30×10×2.3共
縦補強材は階高
850×2200
| (LSD1d) | 1
か所
軽量鉄骨壁 | 65形 窓等四方補強 |  |  |  |  | 代価表 0381
開口部補強 | 縦横補強材：C-60×30×10×2.3共
縦補強材は階高
950×2200
| (LSD1c) | 1
か所
軽量鉄骨壁 | 65形 扉等四方補強 |  |  |  |  | 代価表 0382
開口部補強 | 縦横補強材：C-60×30×10×2.3共
縦補強材は階高
8677×2400
| (特SD2A) | 1
か所
軽量鉄骨壁 | 65形 扉等四方補強 |  |  |  |  | 代価表 0383
開口部補強 | 縦横補強材：C-60×30×10×2.3共
縦補強材は階高
5140×2400
| (SD2あ) | 1
か所
軽量鉄骨壁 | 65形 扉等四方補強 |  |  |  |  | 代価表 0384
開口部補強 | 縦横補強材：C-60×30×10×2.3共
縦補強材は階高
建築工事 別紙明細 | [5 empty] | 536
【校舎棟】 |  | 金属 |  |  | 内部 義務教育学校
名 称 | 摘 要 | 数 量 | 単位 | 単 価 | 金 額 | 備 考
軽量鉄骨壁 | 建具廻り |  |  |  |  | 別紙 00-0421
開口部補強 |  | 1
式
2175×2400
| (SLW2B) | 1
か所
軽量鉄骨壁 | 65形 扉等四方補強 |  |  |  |  | 代価表 0385
開口部補強 | 縦横補強材：C-60×30×10×2.3共
縦補強材は階高
725×2370
| (LSD2B) | 1
か所
軽量鉄骨壁 | 65形 扉等四方補強 |  |  |  |  | 代価表 0386
開口部補強 | 縦横補強材：C-60×30×10×2.3共
縦補強材は階高
4800×2400
| (SD2う) | 1
か所
軽量鉄骨壁 | 65形 扉等四方補強 |  |  |  |  | 代価表 0387
開口部補強 | 縦横補強材：C-60×30×10×2.3共
縦補強材は階高
800×2370
| (SD2B) | 1
か所
軽量鉄骨壁 | 65形 扉等四方補強 |  |  |  |  | 代価表 0388
開口部補強 | 縦横補強材：C-60×30×10×2.3共
縦補強材は階高
800×2370
| (SD2ｲ) | 1
か所
軽量鉄骨壁 | 65形 扉等四方補強 |  |  |  |  | 代価表 0389
開口部補強 | 縦横補強材：C-60×30×10×2.3共
縦補強材は階高
950ｘ2200
| (LSD2A) | 1
か所
軽量鉄骨壁 | 65形 扉等四方補強 |  |  |  |  | 代価表 0390
開口部補強 | 縦横補強材：C-60×30×10×2.3共
縦補強材は階高
3600×2370
| (SD2ｳ) | 1
か所
軽量鉄骨壁 | 65形 扉等四方補強 |  |  |  |  | 代価表 0825
開口部補強 | 縦横補強材：C-60×30×10×2.3共
縦補強材は階高
4760×2870
| (ATD-A) | 1
か所
軽量鉄骨壁 | 65形 扉等三方補強 |  |  |  |  | 代価表 0826
開口部補強 | 縦横補強材：C-60×30×10×2.3共
縦補強材は階高
2850×2200
| (SD1ｵ) | 1
か所
軽量鉄骨壁 | 65形 扉等三方補強 |  |  |  |  | 代価表 0827
開口部補強 | 縦横補強材：C-60×30×10×2.3共
縦補強材は階高
870×2200
| (LSD1e) | 1
か所
建築工事 別紙明細 | [5 empty] | 537
【校舎棟】 |  | 金属 |  |  | 内部 義務教育学校
名 称 | 摘 要 | 数 量 | 単位 | 単 価 | 金 額 | 備 考
軽量鉄骨壁 | 建具廻り |  |  |  |  | 別紙 00-0421
開口部補強 |  | 1
式
軽量鉄骨壁 | 65形 扉等三方補強 |  |  |  |  | 代価表 0828
開口部補強 | 縦横補強材：C-60×30×10×2.3共
縦補強材は階高
4200×3500
| (SD1た) | 1
か所
軽量鉄骨壁 | 65形 扉等三方補強 |  |  |  |  | 代価表 0829
開口部補強 | 縦横補強材：C-60×30×10×2.3共
縦補強材は階高
4900×2870
| (WD1k) | 1
か所
軽量鉄骨壁 | 65形 扉等四方補強 |  |  |  |  | 代価表 0830
開口部補強 | 縦横補強材：C-60×30×10×2.3共
縦補強材は階高
4085×2900
| (SD1そ) | 1
か所
軽量鉄骨壁 | 65形 扉等四方補強 |  |  |  |  | 代価表 0831
開口部補強 | 縦横補強材：C-60×30×10×2.3共
縦補強材は階高
3970×2870
| (WW1に) | 1
か所
軽量鉄骨壁 | 65形 扉等四方補強 |  |  |  |  | 代価表 0832
開口部補強 | 縦横補強材：C-60×30×10×2.3共
縦補強材は階高
8365×2900
| (WW1な) | 1
か所
軽量鉄骨壁 | 65形 扉等三方補強 |  |  |  |  | 代価表 0833
開口部補強 | 縦横補強材：C-60×30×10×2.3共
縦補強材は階高
7010×2870
| (AW3) | 1
か所
軽量鉄骨壁 | 65形 扉等三方補強 |  |  |  |  | 代価表 0834
開口部補強 | 縦横補強材：C-60×30×10×2.3共
縦補強材は階高
4235×2900
| (SD1う) | 1
か所
軽量鉄骨壁 | 65形 扉等三方補強 |  |  |  |  | 代価表 0835
開口部補強 | 縦横補強材：C-60×30×10×2.3共
縦補強材は階高
700×2200
| (LSD1G) | 1
か所
軽量鉄骨壁 | 65形 扉等四方補強 |  |  |  |  | 代価表 0836
開口部補強 | 縦横補強材：C-60×30×10×2.3共
縦補強材は階高
3780×2900
| (SD1お) | 1
か所
軽量鉄骨壁 | 65形 扉等四方補強 |  |  |  |  | 代価表 0837
開口部補強 | 縦横補強材：C-60×30×10×2.3共
縦補強材は階高
建築工事 別紙明細 | [5 empty] | 538
【校舎棟】 |  | 金属 |  |  | 内部 義務教育学校
名 称 | 摘 要 | 数 量 | 単位 | 単 価 | 金 額 | 備 考
軽量鉄骨壁 | 建具廻り |  |  |  |  | 別紙 00-0421
開口部補強 |  | 1
式
3730×2870
| (WW1こ) | 1
か所
軽量鉄骨壁 | 65形 扉等四方補強 |  |  |  |  | 代価表 0838
開口部補強 | 縦横補強材：C-60×30×10×2.3共
縦補強材は階高
2190×2870
| (WD1J) | 1
か所
軽量鉄骨壁 | 65形 扉等四方補強 |  |  |  |  | 代価表 0839
開口部補強 | 縦横補強材：C-60×30×10×2.3共
縦補強材は階高
2140×3100
| (AW2い) | 1
か所
軽量鉄骨壁 | 65形 扉等四方補強 |  |  |  |  | 代価表 0840
開口部補強 | 縦横補強材：C-60×30×10×2.3共
縦補強材は階高
2146×2400
| (特SD2C) | 1
か所
軽量鉄骨壁 | 65形 窓等四方補強 |  |  |  |  | 代価表 0841
開口部補強 | 縦横補強材：C-60×30×10×2.3共
縦補強材は階高
2000×2370
| (特SW2A) | 1
か所
軽量鉄骨壁 | 65形 窓等四方補強 |  |  |  |  | 代価表 0842
開口部補強 | 縦横補強材：C-60×30×10×2.3共
縦補強材は階高
4475×3100
| (AW2ひ) | 1
か所
軽量鉄骨壁 | 65形 窓等四方補強 |  |  |  |  | 代価表 0843
開口部補強 | 縦横補強材：C-60×30×10×2.3共
縦補強材は階高
2415×3100
| (AW2ぬ) | 1
か所
軽量鉄骨壁 | 65形 扉等四方補強 |  |  |  |  | 代価表 0844
開口部補強 | 縦横補強材：C-60×30×10×2.3共
縦補強材は階高
1015×2200
| (LSD1あ) | 1
か所
軽量鉄骨壁 | 65形 扉等四方補強 |  |  |  |  | 代価表 0845
開口部補強 | 縦横補強材：C-60×30×10×2.3共
縦補強材は階高
900×2200
| (SD1G) | 1
か所
軽量鉄骨壁 | 65形 窓等三方補強 |  |  |  |  | 代価表 0846
開口部補強 | 縦横補強材：C-60×30×10×2.3共
縦補強材は階高
7390×2900
| (特SS1A) | 1
か所
建築工事 別紙明細 | [5 empty] | 539
【校舎棟】 |  | 金属 |  |  | 内部 義務教育学校
名 称 | 摘 要 | 数 量 | 単位 | 単 価 | 金 額 | 備 考
軽量鉄骨壁 | 建具廻り |  |  |  |  | 別紙 00-0421
開口部補強 |  | 1
式
軽量鉄骨壁 | 65形 扉等三方補強 |  |  |  |  | 代価表 0847
開口部補強 | 縦横補強材：C-60×30×10×2.3共
縦補強材は階高
3315×2400
| (SP1) | 1
か所
軽量鉄骨壁 | 65形 扉等四方補強 |  |  |  |  | 代価表 0848
開口部補強 | 縦横補強材：C-60×30×10×2.3共
縦補強材は階高
2575×2400
| (SP4) | 1
か所
軽量鉄骨壁 | 65形 扉等四方補強 |  |  |  |  | 代価表 0849
開口部補強 | 縦横補強材：C-60×30×10×2.3共
縦補強材は階高
2175×2400
| (SP5) | 1
か所
軽量鉄骨壁 | 65形 扉等四方補強 |  |  |  |  | 代価表 0850
開口部補強 | 縦横補強材：C-60×30×10×2.3共
縦補強材は階高
7330×2900
| (SLW1A) | 1
か所
軽量鉄骨壁 | 65形 扉等四方補強 |  |  |  |  | 代価表 0851
開口部補強 | 縦横補強材：C-60×30×10×2.3共
縦補強材は階高
2140×2900
| (SLW1E) | 1
か所
軽量鉄骨壁 | 65形 扉等四方補強 |  |  |  |  | 代価表 0852
開口部補強 | 縦横補強材：C-60×30×10×2.3共
縦補強材は階高
4580×2900
| (SLW1F) | 2
か所
軽量鉄骨壁 | 65形 扉等四方補強 |  |  |  |  | 代価表 0853
開口部補強 | 縦横補強材：C-60×30×10×2.3共
縦補強材は階高
900×2200
| (WD1C) | 1
か所
軽量鉄骨壁 | 90形 窓等四方補強 |  |  |  |  | 代価表 0391
開口部補強 | 縦横補強材:C-75×45×15×2.3共
縦補強材は階高
2290×4000
| (AW2た) | 1
か所
軽量鉄骨壁 | 90形 窓等四方補強 |  |  |  |  | 代価表 0392
開口部補強 | 縦横補強材:C-75×45×15×2.3共
縦補強材は階高
1200×2200
| (特SD1M) | 1
か所
軽量鉄骨壁 | 90形 窓等四方補強 |  |  |  |  | 代価表 0854
開口部補強 | 縦横補強材:C-75×45×15×2.3共
縦補強材は階高
建築工事 別紙明細 | [5 empty] | 540
【校舎棟】 |  | 金属 |  |  | 内部 義務教育学校
名 称 | 摘 要 | 数 量 | 単位 | 単 価 | 金 額 | 備 考
軽量鉄骨壁 | 建具廻り |  |  |  |  | 別紙 00-0421
開口部補強 |  | 1
式
790×770
| (AW2せ) | 2
か所
軽量鉄骨壁 | 100形 扉等四方補強 |  |  |  |  | 代価表 0393
開口部補強 | 縦横補強材:C-100×50×20×2.3共
縦補強材は階高
4865×2900
| (SLW1G) | 1
か所
軽量鉄骨壁 | 100形 扉等四方補強 |  |  |  |  | 代価表 0394
開口部補強 | 縦横補強材:C-100×50×20×2.3共
縦補強材は階高
4540×1230
| (SW2き) | 1
か所
軽量鉄骨壁 | 100形 扉等四方補強 |  |  |  |  | 代価表 0395
開口部補強 | 縦横補強材:C-100×50×20×2.3共
縦補強材は階高
2125×2870
| (AW1は) | 1
か所
軽量鉄骨壁 | 100形 扉等四方補強 |  |  |  |  | 代価表 0396
開口部補強 | 縦横補強材:C-100×50×20×2.3共
縦補強材は階高
2320×1230
| (SW2く) | 1
か所
軽量鉄骨壁 | 100形 扉等四方補強 |  |  |  |  | 代価表 0397
開口部補強 | 縦横補強材:C-100×50×20×2.3共
縦補強材は階高
5375×2870
| (AW1な) | 1
か所
軽量鉄骨壁 | 100形 扉等四方補強 |  |  |  |  | 代価表 0398
開口部補強 | 縦横補強材:C-100×50×20×2.3共
縦補強材は階高
5835×2000
| (SW2か) | 1
か所
軽量鉄骨壁 | 100形 扉等四方補強 |  |  |  |  | 代価表 0399
開口部補強 | 縦横補強材:C-100×50×20×2.3共
縦補強材は階高
2365×2870
| (AW1と) | 1
か所
軽量鉄骨壁 | 100形 扉等四方補強 |  |  |  |  | 代価表 0400
開口部補強 | 縦横補強材:C-100×50×20×2.3共
縦補強材は階高
2365×2870
| (AW1て) | 1
か所
軽量鉄骨壁 | 100形 扉等四方補強 |  |  |  |  | 代価表 0401
開口部補強 | 縦横補強材:C-100×50×20×2.3共
縦補強材は階高
2650×1170
| (SW2え) | 2
か所
建築工事 別紙明細 | [5 empty] | 541
【校舎棟】 |  | 金属 |  |  | 内部 義務教育学校
名 称 | 摘 要 | 数 量 | 単位 | 単 価 | 金 額 | 備 考
軽量鉄骨壁 | 建具廻り |  |  |  |  | 別紙 00-0421
開口部補強 |  | 1
式
軽量鉄骨壁 | 100形 扉等四方補強 |  |  |  |  | 代価表 0402
開口部補強 | 縦横補強材:C-100×50×20×2.3共
縦補強材は階高
5035×1170
| (SW2お) | 1
か所
軽量鉄骨壁 | 100形 扉等四方補強 |  |  |  |  | 代価表 0403
開口部補強 | 縦横補強材:C-100×50×20×2.3共
縦補強材は階高
2185×2870
| (WD1M) | 1
か所
軽量鉄骨壁 | 100形 扉等四方補強 |  |  |  |  | 代価表 0404
開口部補強 | 縦横補強材:C-100×50×20×2.3共
縦補強材は階高
4655×2870
| (AW1ふ) | 1
か所
軽量鉄骨壁 | 100形 扉等四方補強 |  |  |  |  | 代価表 0405
開口部補強 | 縦横補強材:C-100×50×20×2.3共
縦補強材は階高
2770×1730
| (SW2こ) | 1
か所
軽量鉄骨壁 | 100形 扉等四方補強 |  |  |  |  | 代価表 0406
開口部補強 | 縦横補強材:C-100×50×20×2.3共
縦補強材は階高
2150×1730
| (SW2さ) | 1
か所
軽量鉄骨壁 | 100形 扉等四方補強 |  |  |  |  | 代価表 0407
開口部補強 | 縦横補強材:C-100×50×20×2.3共
縦補強材は階高
2755×1730
| (SW2し) | 1
か所
軽量鉄骨壁 | 100形 扉等四方補強 |  |  |  |  | 代価表 0408
開口部補強 | 縦横補強材:C-100×50×20×2.3共
縦補強材は階高
4885×1730
| (SW2す) | 1
か所
軽量鉄骨壁 | 100形 扉等四方補強 |  |  |  |  | 代価表 0409
開口部補強 | 縦横補強材:C-100×50×20×2.3共
縦補強材は階高
8145×3400
| (WW1て) | 1
か所
軽量鉄骨壁 | 100形 扉等四方補強 |  |  |  |  | 代価表 0410
開口部補強 | 縦横補強材:C-100×50×20×2.3共
縦補強材は階高
8145×3400
| (WW1つ) | 1
か所
軽量鉄骨壁 | 100形 扉等四方補強 |  |  |  |  | 代価表 0411
開口部補強 | 縦横補強材:C-100×50×20×2.3共
縦補強材は階高
建築工事 別紙明細 | [5 empty] | 542
【校舎棟】 |  | 金属 |  |  | 内部 義務教育学校
名 称 | 摘 要 | 数 量 | 単位 | 単 価 | 金 額 | 備 考
軽量鉄骨壁 | 建具廻り |  |  |  |  | 別紙 00-0421
開口部補強 |  | 1
式
φ1500
| (AW2つ) | 1
か所
軽量鉄骨壁 | 100形 扉等四方補強 |  |  |  |  | 代価表 0855
開口部補強 | 縦横補強材:C-100×50×20×2.3共
縦補強材は階高
2500×2470
| (WW1ち) | 1
か所
軽量鉄骨壁 | 100形 扉等四方補強 |  |  |  |  | 代価表 0856
開口部補強 | 縦横補強材:C-100×50×20×2.3共
縦補強材は階高
875×2370
| (特SD2F) | 1
か所
軽量鉄骨壁 | 100形 扉等四方補強 |  |  |  |  | 代価表 0857
開口部補強 | 縦横補強材:C-100×50×20×2.3共
縦補強材は階高
5055×2400
| (SD2い) | 1
か所
軽量鉄骨壁 | 100形 扉等四方補強 |  |  |  |  | 代価表 0858
開口部補強 | 縦横補強材:C-100×50×20×2.3共
縦補強材は階高
2550×2870
| (WD1I) | 1
か所
軽量鉄骨壁 | 100形 扉等三方補強 |  |  |  |  | 代価表 0859
開口部補強 | 縦横補強材:C-100×50×20×2.3共
縦補強材は階高
5088×4480
| (SLW2D) | 1
か所
軽量鉄骨壁 | 100形 扉等三方補強 |  |  |  |  | 代価表 0860
開口部補強 | 縦横補強材:C-100×50×20×2.3共
縦補強材は階高
3330×2400
| (SLW2E) | 1
か所
軽量鉄骨壁 | 50形 窓等四方補強 |  |  |  |  | 代価表 0861
開口部補強 | 1000×300 | 1
| (OAG1-4) |  | か所
軽量鉄骨壁 | 50形 窓等四方補強 |  |  |  |  | 代価表 0862
開口部補強 | 1400×300 | 1
| (OAG2-4) |  | か所
軽量鉄骨壁 | 50形 窓等四方補強 |  |  |  |  | 代価表 0863
開口部補強 | 600×700 | 1
| (OAG2-5) |  | か所
軽量鉄骨壁 | 50形 窓等四方補強 |  |  |  |  | 代価表 0864
開口部補強 | 700×700 | 1
| (OAG2-6) |  | か所
軽量鉄骨壁 | 65形 窓等四方補強 |  |  |  |  | 代価表 0865
開口部補強 | 縦横補強材:C-100×50×20×2.3共
縦補強材は階高
1500×300
| (OAG1-2) | 1
か所
建築工事 別紙明細 | [5 empty] | 543
【校舎棟】 |  | 金属 |  |  | 内部 義務教育学校
名 称 | 摘 要 | 数 量 | 単位 | 単 価 | 金 額 | 備 考
軽量鉄骨壁 | 建具廻り |  |  |  |  | 別紙 00-0421
開口部補強 |  | 1
式
軽量鉄骨壁 | 65形 窓等四方補強 |  |  |  |  | 代価表 0866
開口部補強 | 縦横補強材:C-100×50×20×2.3共
縦補強材は階高
1000×300
| (OAG1-3) | 1
か所
軽量鉄骨壁 | 65形 窓等四方補強 |  |  |  |  | 代価表 0867
開口部補強 | 縦横補強材:C-100×50×20×2.3共
縦補強材は階高
500×300
| (OAG1-5) | 1
か所
軽量鉄骨壁 | 65形 窓等四方補強 |  |  |  |  | 代価表 0868
開口部補強 | 縦横補強材:C-100×50×20×2.3共
縦補強材は階高
1600×300
| (OAG1-6) | 1
か所
軽量鉄骨壁 | 65形 窓等四方補強 |  |  |  |  | 代価表 0869
開口部補強 | 縦横補強材:C-100×50×20×2.3共
縦補強材は階高
1100×300
| (OAG1-7) | 1
か所
軽量鉄骨壁 | 65形 窓等四方補強 |  |  |  |  | 代価表 0870
開口部補強 | 縦横補強材:C-100×50×20×2.3共
縦補強材は階高
1400×300
| (OAG1-8) | 1
か所
軽量鉄骨壁 | 65形 窓等四方補強 |  |  |  |  | 代価表 0871
開口部補強 | 縦横補強材:C-100×50×20×2.3共
縦補強材は階高
1400×300
| (OAG1-9) | 1
か所
軽量鉄骨壁 | 65形 窓等四方補強 |  |  |  |  | 代価表 0872
開口部補強 | 縦横補強材:C-100×50×20×2.3共
縦補強材は階高
1400×300
| (OAG1-10) | 1
か所
軽量鉄骨壁 | 65形 窓等四方補強 |  |  |  |  | 代価表 0873
開口部補強 | 縦横補強材:C-100×50×20×2.3共
縦補強材は階高
2600×300
| (OAG1-18) | 1
か所
軽量鉄骨壁 | 65形 窓等四方補強 |  |  |  |  | 代価表 0874
開口部補強 | 縦横補強材:C-100×50×20×2.3共
縦補強材は階高
3000×300
| (OAG1-22) | 1
か所
軽量鉄骨壁 | 65形 窓等四方補強 |  |  |  |  | 代価表 0875
開口部補強 | 縦横補強材:C-100×50×20×2.3共
縦補強材は階高
建築工事 別紙明細 | [5 empty] | 544
【校舎棟】 |  | 金属 |  |  | 内部 義務教育学校
名 称 | 摘 要 | 数 量 | 単位 | 単 価 | 金 額 | 備 考
軽量鉄骨壁 | 建具廻り |  |  |  |  | 別紙 00-0421
開口部補強 |  | 1
式
1400×300
| (OAG2-1) | 1
か所
軽量鉄骨壁 | 65形 窓等四方補強 |  |  |  |  | 代価表 0876
開口部補強 | 縦横補強材:C-100×50×20×2.3共
縦補強材は階高
1000×300
| (EAG1-2) | 1
か所
軽量鉄骨壁 | 65形 窓等四方補強 |  |  |  |  | 代価表 0877
開口部補強 | 縦横補強材:C-100×50×20×2.3共
縦補強材は階高
2000×300
| (EAG1-3) | 1
か所
軽量鉄骨壁 | 65形 窓等四方補強 |  |  |  |  | 代価表 0878
開口部補強 | 縦横補強材:C-100×50×20×2.3共
縦補強材は階高
2000×300
| (EAG1-4) | 1
か所
軽量鉄骨壁 | 65形 窓等四方補強 |  |  |  |  | 代価表 0879
開口部補強 | 縦横補強材:C-100×50×20×2.3共
縦補強材は階高
1000×300
| (EAG1-5) | 1
か所
軽量鉄骨壁 | 65形 窓等四方補強 |  |  |  |  | 代価表 0880
開口部補強 | 縦横補強材:C-100×50×20×2.3共
縦補強材は階高
1000×300
| (EAG1-11) | 1
か所
軽量鉄骨壁 | 65形 窓等四方補強 |  |  |  |  | 代価表 0881
開口部補強 | 縦横補強材:C-100×50×20×2.3共
縦補強材は階高
900×700
| (EAG3-2) | 1
か所
軽量鉄骨壁 | 65形 窓等四方補強 |  |  |  |  | 代価表 0882
開口部補強 | 縦横補強材:C-100×50×20×2.3共
縦補強材は階高
900×700
| (EAG3-3) | 1
か所
軽量鉄骨壁 | 90形 窓等四方補強 |  |  |  |  | 代価表 0883
開口部補強 | 縦横補強材:C-100×50×20×2.3共
縦補強材は階高
3000×400
| (EAG2-1) | 1
か所
軽量鉄骨壁 | 90形 窓等四方補強 |  |  |  |  | 代価表 0884
開口部補強 | 縦横補強材:C-100×50×20×2.3共
縦補強材は階高
1900×300
| (OAG2-3) | 1
か所
建築工事 別紙明細 | [5 empty] | 545
【校舎棟】 |  | 金属 |  |  | 内部 義務教育学校
名 称 | 摘 要 | 数 量 | 単位 | 単 価 | 金 額 | 備 考
軽量鉄骨壁 | 建具廻り |  |  |  |  | 別紙 00-0421
開口部補強 |  | 1
式
軽量鉄骨壁 | 100形 窓等四方補強 |  |  |  |  | 代価表 0885
開口部補強 | 縦横補強材:C-100×50×20×2.3共
縦補強材は階高
1400×300
| (OAG2-2) | 1
か所
軽量鉄骨壁 | 100形 窓等四方補強 |  |  |  |  | 代価表 0886
開口部補強 | 縦横補強材:C-100×50×20×2.3共
縦補強材は階高
900×700
| (EAG2-3) | 1
か所
軽量鉄骨壁 | 100形 窓等四方補強 |  |  |  |  | 代価表 0887
開口部補強 | 縦横補強材:C-100×50×20×2.3共
縦補強材は階高
900×700
| (EAG2-4) | 1
か所
軽量鉄骨壁 | 100形 窓等四方補強 |  |  |  |  | 代価表 0888
開口部補強 | 縦横補強材:C-100×50×20×2.3共
縦補強材は階高
1800×800
| (EAG2-8) | 1
か所
計
建築工事 別紙明細 | [5 empty] | 546
【校舎棟】 |  | 金属 |  |  | 内部 こども園
名 称 | 摘 要 | 数 量 | 単位 | 単 価 | 金 額 | 備 考
軽量鉄骨壁 | 建具廻り |  |  |  |  | 別紙 00-0422
開口部補強 |  | 1
式
軽量鉄骨壁 | 50形 窓等三方補強 |  |  |  |  | 代価表 0415
開口部補強 | 1050×1200 | 1
| (WW1 む) |  | か所
軽量鉄骨壁 | 50形 窓等三方補強 |  |  |  |  | 代価表 0416
開口部補強 | 1000×2200 | 1
| (WD1U) |  | か所
軽量鉄骨壁 | 50形 窓等四方補強 |  |  |  |  | 代価表 0417
開口部補強 | 925×2200 | 1
| (SD1J) |  | か所
軽量鉄骨壁 | 50形 窓等四方補強 |  |  |  |  | 代価表 0418
開口部補強 | 950×2200 | 1
| (SD1I) |  | か所
軽量鉄骨壁 | 50形 窓等四方補強 |  |  |  |  | 代価表 0419
開口部補強 | 1800×2350 | 1
| (SD1b) |  | か所
軽量鉄骨壁 | 65形 窓等四方補強 |  |  |  |  | 代価表 0420
開口部補強 | 縦横補強材：C-60×30×10×2.3共
縦補強材は階高
1425×1870
| (AW1 み) | 1
か所
軽量鉄骨壁 | 65形 窓等四方補強 |  |  |  |  | 代価表 0421
開口部補強 | 縦横補強材：C-60×30×10×2.3共
縦補強材は階高
4355×2900
| (AWO1 か) | 1
か所
軽量鉄骨壁 | 65形 窓等四方補強 |  |  |  |  | 代価表 0422
開口部補強 | 縦横補強材：C-60×30×10×2.3共
縦補強材は階高
2130×2900
| (SLW1I) | 1
か所
軽量鉄骨壁 | 65形 窓等四方補強 |  |  |  |  | 代価表 0423
開口部補強 | 縦横補強材：C-60×30×10×2.3共
縦補強材は階高
1920×1870
| (AW1 へ) | 1
か所
軽量鉄骨壁 | 65形 窓等四方補強 |  |  |  |  | 代価表 0424
開口部補強 | 縦横補強材：C-60×30×10×2.3共
縦補強材は階高
3960×2900
| (SLW1J) | 1
か所
軽量鉄骨壁 | 65形 窓等四方補強 |  |  |  |  | 代価表 0425
開口部補強 | 縦横補強材：C-60×30×10×2.3共
縦補強材は階高
1100×2200
| (WD1N) | 1
か所
軽量鉄骨壁 | 65形 窓等四方補強 |  |  |  |  | 代価表 0426
開口部補強 | 縦横補強材：C-60×30×10×2.3共
縦補強材は階高
2000×1870
| (AW1 ほ) | 1
か所
建築工事 別紙明細 | [5 empty] | 547
【校舎棟】 |  | 金属 |  |  | 内部 こども園
名 称 | 摘 要 | 数 量 | 単位 | 単 価 | 金 額 | 備 考
軽量鉄骨壁 | 建具廻り |  |  |  |  | 別紙 00-0422
開口部補強 |  | 1
式
軽量鉄骨壁 | 65形 窓等四方補強 |  |  |  |  | 代価表 0427
開口部補強 | 縦横補強材：C-60×30×10×2.3共
縦補強材は階高
700×1200
| (WW1 う) | 1
か所
軽量鉄骨壁 | 65形 窓等四方補強 |  |  |  |  | 代価表 0428
開口部補強 | 縦横補強材：C-60×30×10×2.3共
縦補強材は階高
2000×2870
| (WW1 い) | 1
か所
軽量鉄骨壁 | 65形 窓等四方補強 |  |  |  |  | 代価表 0429
開口部補強 | 縦横補強材：C-60×30×10×2.3共
縦補強材は階高
2160×2870
| (WW1 あ) | 1
か所
軽量鉄骨壁 | 65形 窓等四方補強 |  |  |  |  | 代価表 0430
開口部補強 | 縦横補強材：C-60×30×10×2.3共
縦補強材は階高
7125×2900
| (AMO1 き) | 1
か所
軽量鉄骨壁 | 65形 窓等四方補強 |  |  |  |  | 代価表 0431
開口部補強 | 縦横補強材：C-60×30×10×2.3共
縦補強材は階高
4060×570
| (AW1 む) | 1
か所
軽量鉄骨壁 | 65形 窓等四方補強 |  |  |  |  | 代価表 0432
開口部補強 | 縦横補強材：C-60×30×10×2.3共
縦補強材は階高
2000×600
| (WW1 ほ) | 1
か所
軽量鉄骨壁 | 65形 窓等四方補強 |  |  |  |  | 代価表 0433
開口部補強 | 縦横補強材：C-60×30×10×2.3共
縦補強材は階高
丸窓600
| (WW1S) | 1
か所
軽量鉄骨壁 | 65形 窓等四方補強 |  |  |  |  | 代価表 0434
開口部補強 | 縦横補強材：C-60×30×10×2.3共
縦補強材は階高
2415×2570
| (WW1 ま) | 1
か所
軽量鉄骨壁 | 65形 窓等四方補強 |  |  |  |  | 代価表 0435
開口部補強 | 縦横補強材：C-60×30×10×2.3共
縦補強材は階高
1115×2200
| (WD1Q) | 1
か所
軽量鉄骨壁 | 65形 窓等四方補強 |  |  |  |  | 代価表 0436
開口部補強 | 縦横補強材：C-60×30×10×2.3共
縦補強材は階高
建築工事 別紙明細 | [5 empty] | 548
【校舎棟】 |  | 金属 |  |  | 内部 こども園
名 称 | 摘 要 | 数 量 | 単位 | 単 価 | 金 額 | 備 考
軽量鉄骨壁 | 建具廻り |  |  |  |  | 別紙 00-0422
開口部補強 |  | 1
式
2085×2670
| (WW1 へ) | 1
か所
軽量鉄骨壁 | 65形 窓等四方補強 |  |  |  |  | 代価表 0437
開口部補強 | 縦横補強材：C-60×30×10×2.3共
縦補強材は階高
520×870
| (WW1 ひ) | 1
か所
軽量鉄骨壁 | 65形 窓等四方補強 |  |  |  |  | 代価表 0438
開口部補強 | 縦横補強材：C-60×30×10×2.3共
縦補強材は階高
2590×2870
| (WD1c) | 2
か所
軽量鉄骨壁 | 65形 窓等四方補強 |  |  |  |  | 代価表 0439
開口部補強 | 縦横補強材：C-60×30×10×2.3共
縦補強材は階高
1478×2870
| (WD1X) | 1
か所
軽量鉄骨壁 | 65形 窓等四方補強 |  |  |  |  | 代価表 0440
開口部補強 | 縦横補強材：C-60×30×10×2.3共
縦補強材は階高
2005×2870
| (WW1 み) | 1
か所
軽量鉄骨壁 | 65形 窓等四方補強 |  |  |  |  | 代価表 0441
開口部補強 | 縦横補強材：C-60×30×10×2.3共
縦補強材は階高
2329×2870
| (WD1S) | 1
か所
軽量鉄骨壁 | 65形 窓等四方補強 |  |  |  |  | 代価表 0442
開口部補強 | 縦横補強材：C-60×30×10×2.3共
縦補強材は階高
2570×2870
| (WW1 ふ) | 1
か所
軽量鉄骨壁 | 65形 窓等四方補強 |  |  |  |  | 代価表 0443
開口部補強 | 縦横補強材：C-60×30×10×2.3共
縦補強材は階高
5050×2200
| (SD1 ｲ) | 1
か所
軽量鉄骨壁 | 65形 窓等四方補強 |  |  |  |  | 代価表 0444
開口部補強 | 縦横補強材：C-60×30×10×2.3共
縦補強材は階高
3910×2870
| (ATDB) | 1
か所
軽量鉄骨壁 | 65形 窓等四方補強 |  |  |  |  | 代価表 0445
開口部補強 | 縦横補強材：C-60×30×10×2.3共
縦補強材は階高
1700×1970
| (WW1T) | 1
か所
建築工事 別紙明細 | [5 empty] | 549
【校舎棟】 |  | 金属 |  |  | 内部 こども園
名 称 | 摘 要 | 数 量 | 単位 | 単 価 | 金 額 | 備 考
軽量鉄骨壁 | 建具廻り |  |  |  |  | 別紙 00-0422
開口部補強 |  | 1
式
軽量鉄骨壁 | 65形 窓等四方補強 |  |  |  |  | 代価表 0446
開口部補強 | 縦横補強材：C-60×30×10×2.3共
縦補強材は階高
800×2200
| (LSD1O) | 1
か所
軽量鉄骨壁 | 65形 窓等四方補強 |  |  |  |  | 代価表 0447
開口部補強 | 縦横補強材：C-60×30×10×2.3共
縦補強材は階高
900×1870
| (AW1 め) | 1
か所
軽量鉄骨壁 | 65形 窓等四方補強 |  |  |  |  | 代価表 0448
開口部補強 | 縦横補強材：C-60×30×10×2.3共
縦補強材は階高
4775×2870
| (WD1T) | 1
か所
軽量鉄骨壁 | 65形 窓等四方補強 |  |  |  |  | 代価表 0449
開口部補強 | 縦横補強材：C-60×30×10×2.3共
縦補強材は階高
2150×2870
| (AW1 も) | 1
か所
軽量鉄骨壁 | 65形 窓等四方補強 |  |  |  |  | 代価表 0450
開口部補強 | 縦横補強材：C-60×30×10×2.3共
縦補強材は階高
950×2200
| (WD1W) | 1
か所
軽量鉄骨壁 | 65形 窓等四方補強 |  |  |  |  | 代価表 0451
開口部補強 | 縦横補強材：C-60×30×10×2.3共
縦補強材は階高
900×2200
| (WD1Y) | 1
か所
軽量鉄骨壁 | 65形 窓等四方補強 |  |  |  |  | 代価表 0452
開口部補強 | 縦横補強材：C-60×30×10×2.3共
縦補強材は階高
1530×2570
| (WW1R) | 1
か所
軽量鉄骨壁 | 65形 窓等四方補強 |  |  |  |  | 代価表 0453
開口部補強 | 縦横補強材：C-60×30×10×2.3共
縦補強材は階高
2560×1870
| (AW1 ゆ) | 1
か所
軽量鉄骨壁 | 65形 窓等四方補強 |  |  |  |  | 代価表 0454
開口部補強 | 縦横補強材：C-60×30×10×2.3共
縦補強材は階高
2400×2870
| (AW1 や) | 1
か所
軽量鉄骨壁 | 65形 窓等四方補強 |  |  |  |  | 代価表 0455
開口部補強 | 縦横補強材：C-60×30×10×2.3共
縦補強材は階高
建築工事 別紙明細 | [5 empty] | 550
【校舎棟】 |  | 金属 |  |  | 内部 こども園
名 称 | 摘 要 | 数 量 | 単位 | 単 価 | 金 額 | 備 考
軽量鉄骨壁 | 建具廻り |  |  |  |  | 別紙 00-0422
開口部補強 |  | 1
式
945×2200
| (WD1V) | 1
か所
軽量鉄骨壁 | 65形 窓等四方補強 |  |  |  |  | 代価表 0456
開口部補強 | 縦横補強材：C-60×30×10×2.3共
縦補強材は階高
900×2350
| (SD1a) | 1
か所
軽量鉄骨壁 | 65形 窓等四方補強 |  |  |  |  | 代価表 0457
開口部補強 | 縦横補強材：C-60×30×10×2.3共
縦補強材は階高
5540×2900
| (AWO1 し) | 1
か所
軽量鉄骨壁 | 65形 窓等四方補強 |  |  |  |  | 代価表 0458
開口部補強 | 縦横補強材：C-60×30×10×2.3共
縦補強材は階高
900×2200
| (SD1K) | 1
か所
軽量鉄骨壁 | 65形 窓等四方補強 |  |  |  |  | 代価表 0459
開口部補強 | 縦横補強材：C-60×30×10×2.3共
縦補強材は階高
2590×2200
| (WD1b) | 1
か所
軽量鉄骨壁 | 65形 窓等四方補強 |  |  |  |  | 代価表 0460
開口部補強 | 縦横補強材：C-60×30×10×2.3共
縦補強材は階高
2210×1970
| (WW1U) | 1
か所
軽量鉄骨壁 | 65形 窓等四方補強 |  |  |  |  | 代価表 0461
開口部補強 | 縦横補強材：C-60×30×10×2.3共
縦補強材は階高
4700×1870
| (AW1 り) | 1
か所
軽量鉄骨壁 | 65形 窓等四方補強 |  |  |  |  | 代価表 0462
開口部補強 | 縦横補強材：C-60×30×10×2.3共
縦補強材は階高
5320×2870
| (AW1 ら) | 1
か所
軽量鉄骨壁 | 65形 窓等四方補強 |  |  |  |  | 代価表 0463
開口部補強 | 縦横補強材：C-60×30×10×2.3共
縦補強材は階高
3900×2870
| (ATD い) | 1
か所
軽量鉄骨壁 | 65形 窓等四方補強 |  |  |  |  | 代価表 0464
開口部補強 | 縦横補強材：C-60×30×10×2.3共
縦補強材は階高
2735×2570
| (WD1a) | 1
か所
建築工事 別紙明細 | [5 empty] | 551
【校舎棟】 |  | 金属 |  |  | 内部 こども園
名 称 | 摘 要 | 数 量 | 単位 | 単 価 | 金 額 | 備 考
軽量鉄骨壁 | 建具廻り |  |  |  |  | 別紙 00-0422
開口部補強 |  | 1
式
軽量鉄骨壁 | 65形 窓等四方補強 |  |  |  |  | 代価表 0465
開口部補強 | 縦横補強材：C-60×30×10×2.3共
縦補強材は階高
800×2200
| (LSD1J) | 1
か所
軽量鉄骨壁 | 65形 窓等四方補強 |  |  |  |  | 代価表 0466
開口部補強 | 縦横補強材：C-60×30×10×2.3共
縦補強材は階高
800×2200
| (LSD1K) | 1
か所
軽量鉄骨壁 | 65形 窓等四方補強 |  |  |  |  | 代価表 0467
開口部補強 | 縦横補強材：C-60×30×10×2.3共
縦補強材は階高
1580×570
| (AW1 よ) | 1
か所
軽量鉄骨壁 | 65形 窓等四方補強 |  |  |  |  | 代価表 0468
開口部補強 | 縦横補強材：C-60×30×10×2.3共
縦補強材は階高
950×2200
| (LSD1L) | 1
か所
軽量鉄骨壁 | 65形 窓等四方補強 |  |  |  |  | 代価表 0469
開口部補強 | 縦横補強材：C-60×30×10×2.3共
縦補強材は階高
2160×1870
| (AW1 ま) | 1
か所
軽量鉄骨壁 | 65形 窓等四方補強 |  |  |  |  | 代価表 0470
開口部補強 | 縦横補強材：C-60×30×10×2.3共
縦補強材は階高
4785×2900
| (SD1 け) | 1
か所
軽量鉄骨壁 | 65形 窓等四方補強 |  |  |  |  | 代価表 0471
開口部補強 | 縦横補強材：C-60×30×10×2.3共
縦補強材は階高
4300×2900
| (SD1 こ) | 1
か所
軽量鉄骨壁 | 65形 窓等四方補強 |  |  |  |  | 代価表 0472
開口部補強 | 縦横補強材：C-60×30×10×2.3共
縦補強材は階高
900×2200
| (WD1P) | 2
か所
軽量鉄骨壁 | 65形 窓等四方補強 |  |  |  |  | 代価表 0473
開口部補強 | 縦横補強材：C-60×30×10×2.3共
縦補強材は階高
5575×2600
| (SLW1K) | 1
か所
軽量鉄骨壁 | 65形 窓等四方補強 |  |  |  |  | 代価表 0474
開口部補強 | 縦横補強材：C-60×30×10×2.3共
縦補強材は階高
建築工事 別紙明細 | [5 empty] | 552
【校舎棟】 |  | 金属 |  |  | 内部 こども園
名 称 | 摘 要 | 数 量 | 単位 | 単 価 | 金 額 | 備 考
軽量鉄骨壁 | 建具廻り |  |  |  |  | 別紙 00-0422
開口部補強 |  | 1
式
4030×2870
| (WW1Q) | 1
か所
軽量鉄骨壁 | 65形 窓等四方補強 |  |  |  |  | 代価表 0475
開口部補強 | 縦横補強材：C-60×30×10×2.3共
縦補強材は階高
3640×2900
| (SD1 し) | 1
か所
軽量鉄骨壁 | 65形 窓等四方補強 |  |  |  |  | 代価表 0476
開口部補強 | 縦横補強材：C-60×30×10×2.3共
縦補強材は階高
4300×2900
| (SD1 す) | 1
か所
軽量鉄骨壁 | 65形 窓等四方補強 |  |  |  |  | 代価表 0477
開口部補強 | 縦横補強材：C-60×30×10×2.3共
縦補強材は階高
2191×2230
| (WD1Z) | 1
か所
軽量鉄骨壁 | 65形 窓等四方補強 |  |  |  |  | 代価表 0478
開口部補強 | 縦横補強材：C-60×30×10×2.3共
縦補強材は階高
900×2200
| (LSD1M) | 1
か所
軽量鉄骨壁 | 65形 窓等四方補強 |  |  |  |  | 代価表 0479
開口部補強 | 縦横補強材：C-60×30×10×2.3共
縦補強材は階高
1030×2200
| (LSD1N) | 1
か所
軽量鉄骨壁 | 65形 窓等四方補強 |  |  |  |  | 代価表 0480
開口部補強 | 縦横補強材：C-60×30×10×2.3共
縦補強材は階高
2065×2900
| (特SD1L) | 1
か所
軽量鉄骨壁 | 100形 窓等四方補強 |  |  |  |  | 代価表 0481
開口部補強 | 縦横補強材:C-100×50×20×2.3共
縦補強材は階高
5740×2900
| (AMO1 く) | 1
か所
軽量鉄骨壁 | 100形 窓等四方補強 |  |  |  |  | 代価表 0482
開口部補強 | 縦横補強材:C-100×50×20×2.3共
縦補強材は階高
1900×2870
| (WD10) | 1
か所
軽量鉄骨壁 | 100形 窓等四方補強 |  |  |  |  | 代価表 0483
開口部補強 | 縦横補強材:C-100×50×20×2.3共
縦補強材は階高
2610×1230
| (SW2 せ) | 1
か所
建築工事 別紙明細 | [5 empty] | 553
【校舎棟】 |  | 金属 |  |  | 内部 こども園
名 称 | 摘 要 | 数 量 | 単位 | 単 価 | 金 額 | 備 考
軽量鉄骨壁 | 建具廻り |  |  |  |  | 別紙 00-0422
開口部補強 |  | 1
式
軽量鉄骨壁 | 100形 窓等四方補強 |  |  |  |  | 代価表 0484
開口部補強 | 縦横補強材:C-100×50×20×2.3共
縦補強材は階高
2700×1230
| (SW2 そ) | 1
か所
軽量鉄骨壁 | 100形 窓等四方補強 |  |  |  |  | 代価表 0485
開口部補強 | 縦横補強材:C-100×50×20×2.3共
縦補強材は階高
1090×2900
| (AWO1 さ) | 1
か所
軽量鉄骨壁 | 65形 窓等四方補強 |  |  |  |  | 代価表 0889
開口部補強 | 縦横補強材:C-100×50×20×2.3共
縦補強材は階高
2175×2200
| (WD1R) | 1
か所
軽量鉄骨壁 | 65形 窓等四方補強 |  |  |  |  | 代価表 0890
開口部補強 | 縦横補強材:C-100×50×20×2.3共
縦補強材は階高
1335×2870
| (WD1d) | 1
か所
軽量鉄骨壁 | 65形 窓等四方補強 |  |  |  |  | 代価表 0891
開口部補強 | 縦横補強材:C-100×50×20×2.3共
縦補強材は階高
2335×1230
| (SW2た) | 1
か所
軽量鉄骨壁 | 65形 窓等四方補強 |  |  |  |  | 代価表 0892
開口部補強 | 縦横補強材：C-60×30×10×2.3共
縦補強材は階高
1400×300
| (OAG1-11) | 1
か所
軽量鉄骨壁 | 65形 窓等四方補強 |  |  |  |  | 代価表 0893
開口部補強 | 縦横補強材：C-60×30×10×2.3共
縦補強材は階高
1400×300
| (OAG1-12) | 1
か所
軽量鉄骨壁 | 65形 窓等四方補強 |  |  |  |  | 代価表 0894
開口部補強 | 縦横補強材：C-60×30×10×2.3共
縦補強材は階高
1400×300
| (OAG1-13) | 1
か所
軽量鉄骨壁 | 65形 窓等四方補強 |  |  |  |  | 代価表 0895
開口部補強 | 縦横補強材：C-60×30×10×2.3共
縦補強材は階高
1400×300
| (OAG1-14) | 1
か所
軽量鉄骨壁 | 65形 窓等四方補強 |  |  |  |  | 代価表 0896
開口部補強 | 縦横補強材：C-60×30×10×2.3共
縦補強材は階高
建築工事 別紙明細 | [5 empty] | 554
【校舎棟】 |  | 金属 |  |  | 内部 こども園
名 称 | 摘 要 | 数 量 | 単位 | 単 価 | 金 額 | 備 考
軽量鉄骨壁 | 建具廻り |  |  |  |  | 別紙 00-0422
開口部補強 |  | 1
式
3400×400
| (OAG1-15) | 1
か所
軽量鉄骨壁 | 65形 窓等四方補強 |  |  |  |  | 代価表 0897
開口部補強 | 縦横補強材：C-60×30×10×2.3共
縦補強材は階高
1500×400
| (OAG1-17) | 1
か所
軽量鉄骨壁 | 65形 窓等四方補強 |  |  |  |  | 代価表 0898
開口部補強 | 縦横補強材：C-60×30×10×2.3共
縦補強材は階高
2000×300
| (EAG1-6) | 1
か所
軽量鉄骨壁 | 65形 窓等四方補強 |  |  |  |  | 代価表 0899
開口部補強 | 縦横補強材：C-60×30×10×2.3共
縦補強材は階高
2000×300
| (EAG1-7) | 1
か所
計
建築工事 別紙明細 | [5 empty] | 555
【校舎棟】 |  | 金属 |  |  | 内部 放課後児童クラブ
名 称 | 摘 要 | 数 量 | 単位 | 単 価 | 金 額 | 備 考
軽量鉄骨壁 | 建具廻り |  |  |  |  | 別紙 00-0423
開口部補強 |  | 1
式
軽量鉄骨壁 | 65形 窓等四方補強 |  |  |  |  | 代価表 0486
開口部補強 | 縦横補強材：C-60×30×10×2.3共
縦補強材は階高
5400×2870
| (WW1 の) | 1
か所
軽量鉄骨壁 | 65形 窓等四方補強 |  |  |  |  | 代価表 0487
開口部補強 | 縦横補強材：C-60×30×10×2.3共
縦補強材は階高
2000×2870
| (WW1 ね) | 1
か所
軽量鉄骨壁 | 65形 窓等四方補強 |  |  |  |  | 代価表 0488
開口部補強 | 縦横補強材：C-60×30×10×2.3共
縦補強材は階高
900×2200
| (WD1e) | 1
か所
軽量鉄骨壁 | 65形 窓等四方補強 |  |  |  |  | 代価表 0489
開口部補強 | 縦横補強材：C-60×30×10×2.3共
縦補強材は階高
2200×2870
| (WD1ｆ) | 1
か所
軽量鉄骨壁 | 65形 窓等四方補強 |  |  |  |  | 代価表 0490
開口部補強 | 縦横補強材：C-60×30×10×2.3共
縦補強材は階高
2200×2870
| (WD1ｇ) | 1
か所
軽量鉄骨壁 | 65形 窓等四方補強 |  |  |  |  | 代価表 0491
開口部補強 | 縦横補強材：C-60×30×10×2.3共
縦補強材は階高
2470×2470
| (WW1 ぬ) | 1
か所
軽量鉄骨壁 | 65形 窓等四方補強 |  |  |  |  | 代価表 0492
開口部補強 | 縦横補強材：C-60×30×10×2.3共
縦補強材は階高
4770×2900
| (SD1 せ) | 1
か所
軽量鉄骨壁 | 65形 窓等四方補強 |  |  |  |  | 代価表 0493
開口部補強 | 縦横補強材：C-60×30×10×2.3共
縦補強材は階高
4085×2900
| (SD1 そ) | 1
か所
軽量鉄骨壁 | 65形 窓等四方補強 |  |  |  |  | 代価表 0494
開口部補強 | 縦横補強材：C-60×30×10×2.3共
縦補強材は階高
2450×2870
| (WD1i) | 2
か所
軽量鉄骨壁 | 65形 窓等四方補強 |  |  |  |  | 代価表 0900
開口部補強 | 縦横補強材：C-60×30×10×2.3共
縦補強材は階高
建築工事 別紙明細 | [5 empty] | 556
【校舎棟】 |  | 金属 |  |  | 内部 放課後児童クラブ
名 称 | 摘 要 | 数 量 | 単位 | 単 価 | 金 額 | 備 考
軽量鉄骨壁 | 建具廻り |  |  |  |  | 別紙 00-0423
開口部補強 |  | 1
式
1860×2870
| (WW1は) | 1
か所
軽量鉄骨壁 | 65形 窓等四方補強 |  |  |  |  | 代価表 0901
開口部補強 | 縦横補強材：C-60×30×10×2.3共
縦補強材は階高
2200×2870
| (WD1h) | 1
か所
軽量鉄骨壁 | 65形 窓等四方補強 |  |  |  |  | 代価表 0902
開口部補強 | 縦横補強材：C-60×30×10×2.3共
縦補強材は階高
2275×2870
| (特SD1K) | 1
か所
軽量鉄骨壁 | 65形 窓等四方補強 |  |  |  |  | 代価表 0903
開口部補強 | 縦横補強材：C-60×30×10×2.3共
縦補強材は階高
1400×300
| (EAG1-8) | 1
か所
軽量鉄骨壁 | 65形 窓等四方補強 |  |  |  |  | 代価表 0904
開口部補強 | 縦横補強材：C-60×30×10×2.3共
縦補強材は階高
1400×300
| (OAG1-16) | 1
か所
計
建築工事 別紙明細 | [5 empty] | 557
【校舎棟】 |  | 金属 |  |  | 内部 体育施設
名 称 | 摘 要 | 数 量 | 単位 | 単 価 | 金 額 | 備 考
軽量鉄骨壁 | 建具廻り |  |  |  |  | 別紙 00-0424
開口部補強 |  | 1
式
軽量鉄骨壁 | 65形 扉等三方補強 |  |  |  |  | 代価表 0497
開口部補強 | 縦横補強材:C-60×30×10×2.3共
縦補強材は階高
800×2200
| (SD2C) | 1
か所
軽量鉄骨壁 | 65形 扉等三方補強 |  |  |  |  | 代価表 0498
開口部補強 | 縦横補強材:C-60×30×10×2.3共
縦補強材は階高
900×2350
| (SD2a) | 1
か所
軽量鉄骨壁 | 65形 扉等三方補強 |  |  |  |  | 代価表 0499
開口部補強 | 縦横補強材:C-60×30×10×2.3共
縦補強材は階高
900*2500
| (SD1Q) | 2
か所
軽量鉄骨壁 | 65形 扉等三方補強 |  |  |  |  | 代価表 0500
開口部補強 | 縦横補強材:C-60×30×10×2.3共
縦補強材は階高
1200×2200
| (特SD2G) | 1
か所
軽量鉄骨壁 | 65形 扉等三方補強 |  |  |  |  | 代価表 0501
開口部補強 | 縦横補強材:C-60×30×10×2.3共
縦補強材は階高
3800×2370
| (AW1ｱ) | 1
か所
軽量鉄骨壁 | 65形 扉等三方補強 |  |  |  |  | 代価表 0502
開口部補強 | 縦横補強材:C-60×30×10×2.3共
縦補強材は階高
2200×2500
| (SD1R) | 1
か所
軽量鉄骨壁 | 65形 扉等三方補強 |  |  |  |  | 代価表 0503
開口部補強 | 縦横補強材:C-60×30×10×2.3共
縦補強材は階高
4800×2900
| (SD1あ) | 1
か所
軽量鉄骨壁 | 65形 扉等三方補強 |  |  |  |  | 代価表 0504
開口部補強 | 縦横補強材:C-60×30×10×2.3共
縦補強材は階高
(4665+5135)×2370
| (AW1ｲ) | 1
か所
軽量鉄骨壁 | 65形 扉等三方補強 |  |  |  |  | 代価表 0505
開口部補強 | 縦横補強材:C-60×30×10×2.3共
縦補強材は階高
4910×2400
| (SD2お) | 1
か所
軽量鉄骨壁 | 65形 扉等三方補強 |  |  |  |  | 代価表 0506
開口部補強 | 縦横補強材:C-60×30×10×2.3共
縦補強材は階高
建築工事 別紙明細 | [5 empty] | 558
【校舎棟】 |  | 金属 |  |  | 内部 体育施設
名 称 | 摘 要 | 数 量 | 単位 | 単 価 | 金 額 | 備 考
軽量鉄骨壁 | 建具廻り |  |  |  |  | 別紙 00-0424
開口部補強 |  | 1
式
6950×2870
| (特SD1N) | 1
か所
軽量鉄骨壁 | 65形 扉等三方補強 |  |  |  |  | 代価表 0507
開口部補強 | 縦横補強材:C-60×30×10×2.3共
縦補強材は階高
6950×2870
| (特SS2A) | 1
か所
軽量鉄骨壁 | 65形 窓等四方補強 |  |  |  |  | 代価表 0508
開口部補強 | 縦横補強材:C-60×30×10×2.3共
縦補強材は階高
840×1670
| (特SW1D) | 1
か所
軽量鉄骨壁 | 65形 窓等四方補強 |  |  |  |  | 代価表 0509
開口部補強 | 縦横補強材:C-60×30×10×2.3共
縦補強材は階高
1170×900
| (AW1ｳ) | 2
か所
軽量鉄骨壁 | 65形 窓等四方補強 |  |  |  |  | 代価表 0510
開口部補強 | 縦横補強材:C-60×30×10×2.3共
縦補強材は階高
2600×900
| (AW1ｴ) | 2
か所
軽量鉄骨壁 | 65形 窓等四方補強 |  |  |  |  | 代価表 0511
開口部補強 | 縦横補強材:C-60×30×10×2.3共
縦補強材は階高
4410×2370
| (AW1ｵ) | 1
か所
軽量鉄骨壁 | 65形 窓等四方補強 |  |  |  |  | 代価表 0512
開口部補強 | 縦横補強材:C-60×30×10×2.3共
縦補強材は階高
20090×2170
| (AW2は) | 1
か所
軽量鉄骨壁 | 65形 窓等三方補強 |  |  |  |  | 代価表 0513
開口部補強 | 縦横補強材:C-60×30×10×2.3共
縦補強材は階高
(8092+5021)×2400
| (SP7) | 1
か所
軽量鉄骨壁 | 65形 窓等四方補強 |  |  |  |  | 代価表 0514
開口部補強 | 縦横補強材:C-60×30×10×2.3共
縦補強材は階高
1690×2570
| (特SW1C) | 1
か所
軽量鉄骨壁 | 65形 扉等三方補強 |  |  |  |  | 代価表 0515
開口部補強 | 縦横補強材:C-60×30×10×2.3共
縦補強材は階高
800×2200
| (SD1A) | 1
か所
建築工事 別紙明細 | [5 empty] | 559
【校舎棟】 |  | 金属 |  |  | 内部 体育施設
名 称 | 摘 要 | 数 量 | 単位 | 単 価 | 金 額 | 備 考
軽量鉄骨壁 | 建具廻り |  |  |  |  | 別紙 00-0424
開口部補強 |  | 1
式
軽量鉄骨壁 | 100形 扉等三方補強 |  |  |  |  | 代価表 0516
開口部補強 | 縦横補強材:C-100×50×20×2.3共
縦補強材は階高
1500×2500
| (SD1C) | 1
か所
軽量鉄骨壁 | 100形 扉等三方補強 |  |  |  |  | 代価表 0517
開口部補強 | 縦横補強材:C-100×50×20×2.3共
縦補強材は階高
1800×2350
| (SD1d) | 1
か所
軽量鉄骨壁 | 100形 扉等三方補強 |  |  |  |  | 代価表 0518
開口部補強 | 縦横補強材:C-100×50×20×2.3共
縦補強材は階高
1800×2500
| (SD1B) | 1
か所
軽量鉄骨壁 | 100形 扉等三方補強 |  |  |  |  | 代価表 0519
開口部補強 | 縦横補強材:C-100×50×20×2.3共
縦補強材は階高
7090×2870
| (WW1A) | 1
か所
軽量鉄骨壁 | 100形 扉等三方補強 |  |  |  |  | 代価表 0520
開口部補強 | 縦横補強材:C-100×50×20×2.3共
縦補強材は階高
9916×2870
| (AW1い) | 1
か所
軽量鉄骨壁 | 100形 扉等四方補強 |  |  |  |  | 代価表 0521
開口部補強 | 縦横補強材:C-100×50×20×2.3共
縦補強材は階高
9750×5000
| (SLW1M) | 1
か所
軽量鉄骨壁 | 65形 窓等四方補強 |  |  |  |  | 代価表 0905
開口部補強 | 縦横補強材:C-60×30×10×2.3共
縦補強材は階高
7150×2900
| (特SS1B) | 1
か所
軽量鉄骨壁 | 100形 扉等三方補強 |  |  |  |  | 代価表 0906
開口部補強 | 縦横補強材:C-100×50×20×2.3共
縦補強材は階高
800×2200
| (RAG-1-1) | 1
か所
軽量鉄骨壁 | 100形 扉等三方補強 |  |  |  |  | 代価表 0907
開口部補強 | 縦横補強材:C-100×50×20×2.3共
縦補強材は階高
1500×2500
| (RAG-1-2) | 1
か所
軽量鉄骨壁 | 65形 窓等四方補強 |  |  |  |  | 代価表 0908
開口部補強 | 縦横補強材:C-60×30×10×2.3共
縦補強材は階高
建築工事 別紙明細 | [5 empty] | 560
【校舎棟】 |  | 金属 |  |  | 内部 体育施設
名 称 | 摘 要 | 数 量 | 単位 | 単 価 | 金 額 | 備 考
軽量鉄骨壁 | 建具廻り |  |  |  |  | 別紙 00-0424
開口部補強 |  | 1
式
2000×300
| (OAG-1-1) | 1
か所
軽量鉄骨壁 | 65形 窓等四方補強 |  |  |  |  | 代価表 0909
開口部補強 | 縦横補強材:C-60×30×10×2.3共
縦補強材は階高
500×200
| (OAG-1-20) | 1
か所
軽量鉄骨壁 | 65形 窓等四方補強 |  |  |  |  | 代価表 0910
開口部補強 | 縦横補強材:C-60×30×10×2.3共
縦補強材は階高
500×200
| (OAG-1-21) | 1
か所
軽量鉄骨壁 | 65形 窓等四方補強 |  |  |  |  | 代価表 0911
開口部補強 | 縦横補強材:C-60×30×10×2.3共
縦補強材は階高
1000×300
| (EAG-1-1) | 1
か所
軽量鉄骨壁 | 65形 窓等四方補強 |  |  |  |  | 代価表 0912
開口部補強 | 縦横補強材:C-60×30×10×2.3共
縦補強材は階高
1000×300
| (EAG-1-12) | 1
か所
軽量鉄骨壁 | 65形 窓等四方補強 |  |  |  |  | 代価表 0913
開口部補強 | 縦横補強材:C-60×30×10×2.3共
縦補強材は階高
1000×300
| (EAG-1-13) | 1
か所
軽量鉄骨壁 | 65形 窓等四方補強 |  |  |  |  | 代価表 0914
開口部補強 | 縦横補強材:C-60×30×10×2.3共
縦補強材は階高
1000×300
| (EAG-1-14) | 1
か所
軽量鉄骨壁 | 65形 窓等四方補強 |  |  |  |  | 代価表 0915
開口部補強 | 縦横補強材:C-60×30×10×2.3共
縦補強材は階高
2200×400
| (EAG-2-2) | 1
か所
軽量鉄骨壁 | 100形 窓等四方補強 |  |  |  |  | 代価表 0916
開口部補強 | 縦横補強材:C-60×30×10×2.3共
縦補強材は階高
3600×500
| (OAG-1-19) | 1
か所
軽量鉄骨壁 | 100形 窓等四方補強 |  |  |  |  | 代価表 0917
開口部補強 | 縦横補強材:C-60×30×10×2.3共
縦補強材は階高
600×700
| (OAG-3-1) | 1
か所
建築工事 別紙明細 | [5 empty] | 561
【校舎棟】 |  | 金属 |  |  | 内部 体育施設
名 称 | 摘 要 | 数 量 | 単位 | 単 価 | 金 額 | 備 考
軽量鉄骨壁 | 建具廻り |  |  |  |  | 別紙 00-0424
開口部補強 |  | 1
式
軽量鉄骨壁 | 100形 窓等四方補強 |  |  |  |  | 代価表 0918
開口部補強 | 縦横補強材:C-60×30×10×2.3共
縦補強材は階高
900×700
| (EAG-3-1) | 1
か所
軽量鉄骨壁 | 100形 窓等四方補強 |  |  |  |  | 代価表 0919
開口部補強 | 縦横補強材:C-60×30×10×2.3共
縦補強材は階高
900×700
| (EAG-3-4) | 1
か所
計
建築工事 別紙明細 | [5 empty] | 562
【校舎棟】 |  | 金属 |  |  | 内部 給食室
名 称 | 摘 要 | 数 量 | 単位 | 単 価 | 金 額 | 備 考
軽量鉄骨壁 | 建具廻り |  |  |  |  | 別紙 00-0425
開口部補強 |  | 1
式
軽量鉄骨壁 | 50形 窓等四方補強 |  |  |  |  | 代価表 0523
開口部補強 | 2400×570 | 1
| (AW1 わ) |  | か所
軽量鉄骨壁 | 50形 窓等三方補強 |  |  |  |  | 代価表 0524
開口部補強 | 1015×2350 | 1
| (SD1c) |  | か所
軽量鉄骨壁 | 50形 窓等三方補強 |  |  |  |  | 代価表 0525
開口部補強 | 2130×2870 | 1
| (AW1 れ) |  | か所
軽量鉄骨壁 | 50形 窓等四方補強 |  |  |  |  | 代価表 0526
開口部補強 | 2400×570 | 1
| (AW1 ろ) |  | か所
軽量鉄骨壁 | 50形 窓等三方補強 |  |  |  |  | 代価表 0527
開口部補強 | 750×2200 | 1
| (SD1M) |  | か所
軽量鉄骨壁 | 50形 窓等三方補強 |  |  |  |  | 代価表 0528
開口部補強 | 750×2200 | 1
| (LSD1Q) |  | か所
軽量鉄骨壁 | 50形 窓等三方補強 |  |  |  |  | 代価表 0529
開口部補強 | 690×2200 | 1
| (LSD1R) |  | か所
軽量鉄骨壁 | 50形 窓等三方補強 |  |  |  |  | 代価表 0530
開口部補強 | 750×2200 | 1
| (LSD1S) |  | か所
軽量鉄骨壁 | 50形 窓等三方補強 |  |  |  |  | 代価表 0531
開口部補強 | 900×2200 | 1
| (LSD1U) |  | か所
軽量鉄骨壁 | 50形 窓等三方補強 |  |  |  |  | 代価表 0532
開口部補強 | 900×2200 | 1
| (LSD1X) |  | か所
軽量鉄骨壁 | 50形 窓等三方補強 |  |  |  |  | 代価表 0533
開口部補強 | 1300×1500 | 1
| (AW1) |  | か所
軽量鉄骨壁 | 50形 窓等三方補強 |  |  |  |  | 代価表 0534
開口部補強 | 900×2200 | 1
| (LSD1W) |  | か所
軽量鉄骨壁 | 50形 窓等三方補強 |  |  |  |  | 代価表 0535
開口部補強 | 900×2200 | 1
| (LSD1V) |  | か所
軽量鉄骨壁 | 50形 窓等三方補強 |  |  |  |  | 代価表 0536
開口部補強 | 900×2200 | 1
| (LSD1Y) |  | か所
軽量鉄骨壁 | 50形 窓等三方補強 |  |  |  |  | 代価表 0537
開口部補強 | 2160×2870 | 1
| (AW2) |  | か所
軽量鉄骨壁 | 65形 窓等三方補強 |  |  |  |  | 代価表 0541
開口部補強 | 縦横補強材：C-60×30×10×2.3共
縦補強材は階高
900×2200
| (LSD1Z) | 2
か所
軽量鉄骨壁 | 65形 窓等三方補強 |  |  |  |  | 代価表 0542
開口部補強 | 縦横補強材：C-60×30×10×2.3共
縦補強材は階高
800×2200
| (LSD1a) | 2
か所
建築工事 別紙明細 | [5 empty] | 563
【校舎棟】 |  | 金属 |  |  | 内部 給食室
名 称 | 摘 要 | 数 量 | 単位 | 単 価 | 金 額 | 備 考
軽量鉄骨壁 | 建具廻り |  |  |  |  | 別紙 00-0425
開口部補強 |  | 1
式
軽量鉄骨壁 | 50形 窓等三方補強 |  |  |  |  | 代価表 0538
開口部補強 | 800×2200 | 1
| (LSD1ｂ) |  | か所
軽量鉄骨壁 | 50形 窓等三方補強 |  |  |  |  | 代価表 0920
開口部補強 | 900×2200 | 1
| (SD1L) |  | か所
軽量鉄骨壁 | 65形 窓等四方補強 |  |  |  |  | 代価表 0539
開口部補強 | 縦横補強材：C-60×30×10×2.3共
縦補強材は階高
3690×570
| (AW1 る) | 1
か所
軽量鉄骨壁 | 65形 窓等三方補強 |  |  |  |  | 代価表 0540
開口部補強 | 縦横補強材：C-60×30×10×2.3共
縦補強材は階高
600×2200
| (WD1ｊ) | 2
か所
軽量鉄骨壁 | 65形 窓等三方補強 |  |  |  |  | 代価表 0921
開口部補強 | 縦横補強材：C-60×30×10×2.3共
縦補強材は階高
700×2200
| (SD1N) | 1
か所
軽量鉄骨壁 | 65形 窓等三方補強 |  |  |  |  | 代価表 0922
開口部補強 | 縦横補強材：C-60×30×10×2.3共
縦補強材は階高
900×2200
| (LSD1T) | 1
か所
計
建築工事 別紙明細 | [5 empty] | 564
【校舎棟】 |  | ユニット及びその他 |  |  | 内部 義務教育学校
名 称 | 摘 要 | 数 量 | 単位 | 単 価 | 金 額 | 備 考
K-22 | 家具面積37.38m2×H364～4000 |  |  |  |  | 別紙 00-0426
段々本棚 | CLT製大型家具
1
式
構造用集成材 | [5 empty] | 建-大型家具 1
LVL・CLT費 |  | 1
式
製材費 | [5 empty] | 建-大型家具 2
1
式
加工・養生塗装・ | [5 empty] | 建-大型家具 3
梱包費 |  | 1
式
構造躯体建方費 | [5 empty] | 建-大型家具 4
1
式
運搬費 | [5 empty] | 建-大型家具 6
1
式
接合金物費 | [5 empty] | 建-大型家具 7
1
式
技術費 | [5 empty] | 建-大型家具 8
1
式
計
建築工事 別紙明細 | [5 empty] | 565
【校舎棟】 |  | ユニット及びその他 |  |  | 内部 給食室
名 称 | 摘 要 | 数 量 | 単位 | 単 価 | 金 額 | 備 考
厨房機器 | [5 empty] | 別紙 00-0427
1
式
Ａ | [5 empty] | (コメント)
検収室 食品庫
A-1 | 防水デジタルハカリ（３０ｋｇ） |  |  |  |  | 建-厨房 1
1
台
A-2 | 秤用移動テーブル |  |  |  |  | 建-厨房 2
1
台
A-3 | 引出付ワークテーブル |  |  |  |  | 建-厨房 3
1
台
A-4 | 検食用冷凍庫 |  |  |  |  | 建-厨房 4
1
台
A-5 | 冷凍庫 |  |  |  |  | 建-厨房 5
1
台
A-6 | 業務用冷蔵庫 |  |  |  |  | 建-厨房 7
1
台
A-7 | 移動水切テーブル |  |  |  |  | 建-厨房 8
1
台
A-8 | 球根皮剥機（ドライ仕様） |  |  |  |  | 建-厨房 9
1
台
A-9 | 球根受け用L型運搬車 |  |  |  |  | 建-厨房 10
1
台
A-10 | ワイヤーシェルフ |  |  |  |  | 建-厨房 11
1
台
A-11 | 貯米庫 上記に含む |  |  |  |  | (コメント)
A-12 | ワイヤーシェルフ |  |  |  |  | 建-厨房 13
1
台
A-13 | パスボックス |  |  |  |  | 建-厨房 14
1
台
Ｂ | [5 empty] | (コメント)
下処理室
B-1 | 掃除用具ロッカー |  |  |  |  | 建-厨房 15
1
台
B-2 | 三槽シンク |  |  |  |  | 建-厨房 16
1
台
B-3 | 水切テーブル |  |  |  |  | 建-厨房 17
1
台
B-4 | 電解水生成装置ROX |  |  |  |  | 建-厨房 18
2
台
建築工事 別紙明細 | [5 empty] | 566
【校舎棟】 |  | ユニット及びその他 |  |  | 内部 給食室
名 称 | 摘 要 | 数 量 | 単位 | 単 価 | 金 額 | 備 考
厨房機器 | [5 empty] | 別紙 00-0427
1
式
B-5 | 水切テーブル |  |  |  |  | 建-厨房 19
1
台
B-6 | 三槽シンク |  |  |  |  | 建-厨房 20
1
台
B-7 | 水切テーブル |  |  |  |  | 建-厨房 21
1
台
B-8 | 移動水切テーブル |  |  |  |  | 建-厨房 22
1
台
B-9 | 業務用冷蔵庫 |  |  |  |  | 建-厨房 23
1
台
B-10 | 三槽シンク |  |  |  |  | 建-厨房 24
1
台
B-12 | 包丁マナ板殺菌庫 |  |  |  |  | 建-厨房 25
1
台
B-13 | 器具消毒保管庫 |  |  |  |  | 建-厨房 26
1
台
Ｃ | [5 empty] | (コメント)
調理室
C-1 | スタッキングカート |  |  |  |  | 建-厨房 27
7
台
C-2 | 水切テーブル |  |  |  |  | 建-厨房 28
1
台
C-3 | 三槽シンク |  |  |  |  | 建-厨房 29
1
台
C-5 | フードスライサー |  |  |  |  | 建-厨房 30
1
台
C-6 | スライサー置台 |  |  |  |  | 建-厨房 31
1
台
C-7 | フードカッター |  |  |  |  | 建-厨房 32
1
台
C-8 | 水切テーブル |  |  |  |  | 建-厨房 33
1
台
C-9 | 包丁マナ板殺菌庫 |  |  |  |  | 建-厨房 34
1
台
C-10 | 業務用全自動洗米機 |  |  |  |  | 建-厨房 35
1
台
C-10 | ホース延長改造 |  |  |  |  | 建-厨房 36
1
台
建築工事 別紙明細 | [5 empty] | 567
【校舎棟】 |  | ユニット及びその他 |  |  | 内部 給食室
名 称 | 摘 要 | 数 量 | 単位 | 単 価 | 金 額 | 備 考
厨房機器 | [5 empty] | 別紙 00-0427
1
式
C-11 | ガス式立体炊飯器 |  |  |  |  | 建-厨房 37
2
台
C-12 | スチームコンベクションオーブン |  |  |  |  | 建-厨房 38
1
台
C-13 | スチコン架台10段(キャビネット) |  |  |  |  | 建-厨房 39
1
台
C-14 | 軟水機 |  |  |  |  | 建-厨房 40
1
台
C-16 | 丸型フライヤー |  |  |  |  | 建-厨房 41
1
台
C-16 | ステンレスかご(荒目) |  |  |  |  | 建-厨房 42
1
台
C-16 | ステンレスかご(粗目) |  |  |  |  | 建-厨房 43
1
台
C-16 | ステンレス製すくい網 |  |  |  |  | 建-厨房 44
1
台
C-16 | 廃油溝パイプカバー(丸棒付) |  |  |  |  | 建-厨房 45
1
台
C-16 | バックガード(H150) |  |  |  |  | 建-厨房 46
1
台
C-17 | ワークテーブル |  |  |  |  | 建-厨房 47
1
台
C-18 | ガステーブル |  |  |  |  | 建-厨房 48
1
台
C-18 | アジャスト脚（Ｈ＝８００→８５０ |  |  |  |  | 建-厨房 49
| ） | 4
台
C-19 | 真空冷却機 |  |  |  |  | 建-厨房 50
1
台
C-19 | 中間棚板 |  |  |  |  | 建-厨房 51
1
台
C-20 | 和え物釜 |  |  |  |  | 建-厨房 52
1
台
C-21 | 業務用冷蔵庫 |  |  |  |  | 建-厨房 53
1
台
C-22 | 涼厨ガス回転釡 |  |  |  |  | 建-厨房 54
2
台
C-23 | 移動配缶台 |  |  |  |  | 建-厨房 55
2
台
建築工事 別紙明細 | [5 empty] | 568
【校舎棟】 |  | ユニット及びその他 |  |  | 内部 給食室
名 称 | 摘 要 | 数 量 | 単位 | 単 価 | 金 額 | 備 考
厨房機器 | [5 empty] | 別紙 00-0427
1
式
C-24 | 業務用冷蔵庫 |  |  |  |  | 建-厨房 56
1
台
C-25 | 一槽テーブル付シンク |  |  |  |  | 建-厨房 57
1
台
C-26 | 電磁調理器 |  |  |  |  | 建-厨房 58
1
台
C-27 | ワークテーブル |  |  |  |  | 建-厨房 59
1
台
C-29 | 消毒保管庫 |  |  |  |  | 建-厨房 60
1
台
C-30 | テーブル型冷蔵庫 |  |  |  |  | 建-厨房 61
1
台
C-31 | テーブル型冷蔵庫 |  |  |  |  | 建-厨房 62
1
台
C-32 | 業務用牛乳保冷庫 |  |  |  |  | 建-厨房 63
1
台
C-33 | パン棚 |  |  |  |  | 建-厨房 64
1
台
C-34 | 検食用冷凍庫 |  |  |  |  | 建-厨房 65
1
台
C-35 | 掃除用具ロッカー |  |  |  |  | 建-厨房 66
1
台
D | [5 empty] | (コメント)
カフェカウンター
D-1 | メトロマックスQ |  |  |  |  | 建-厨房 67
2
台
D-1 | メトQ用キャスタゴム MX |  |  |  |  | 建-厨房 68
4
台
D-1 | メトQ用キャスタゴム MBX |  |  |  |  | 建-厨房 69
4
台
E | [5 empty] | (コメント)
洗浄室
E-1 | モービルシンク |  |  |  |  | 建-厨房 70
4
台
E-2 | 水切テーブル |  |  |  |  | 建-厨房 71
2
台
E-3 | 超音波洗浄機 |  |  |  |  | 建-厨房 72
1
台
建築工事 別紙明細 | [5 empty] | 569
【校舎棟】 |  | ユニット及びその他 |  |  | 内部 給食室
名 称 | 摘 要 | 数 量 | 単位 | 単 価 | 金 額 | 備 考
厨房機器 | [5 empty] | 別紙 00-0427
1
式
E-4 | スプレッタープレート |  |  |  |  | 建-厨房 73
1
台
E-5 | 三槽シンク |  |  |  |  | 建-厨房 74
1
台
E-6 | 水切テーブル |  |  |  |  | 建-厨房 75
1
台
E-7 | 戸棚 |  |  |  |  | 建-厨房 76
1
台
E-8 | 食器洗浄機 |  |  |  |  | 建-厨房 77
1
台
E-9 | ガスブースター |  |  |  |  | 建-厨房 78
1
台
E-10 | 移動水切テーブル |  |  |  |  | 建-厨房 79
2
台
E-12 | 消毒保管庫 |  |  |  |  | 建-厨房 80
2
台
E-12 | 食器消毒保管庫カゴ（５個１セット |  |  |  |  | 建-厨房 81
| ） | 16
台
E-13 | 消毒保管庫 |  |  |  |  | 建-厨房 82
1
台
E-13 | 食器消毒保管庫カゴ（５個１セット |  |  |  |  | 建-厨房 83
| ） | 4
台
E-14 | 消毒保管庫 |  |  |  |  | 建-厨房 84
2
台
E-14 | 食器消毒保管庫カゴ（５個１セット |  |  |  |  | 建-厨房 85
| ） | 12
台
E-15 | 移動水切テーブル |  |  |  |  | 建-厨房 86
2
台
E-16 | 掃除用具ロッカー |  |  |  |  | 建-厨房 87
1
台
F | [5 empty] | (コメント)
前室 1.2
F-1 | クリーンロッカー 靴用 |  |  |  |  | 建-厨房 88
3
台
F-2 | クリーンロッカー 白衣用 |  |  |  |  | 建-厨房 89
1
台
F-3 | クリーンロッカー 白衣用 |  |  |  |  | 建-厨房 90
1
台
建築工事 別紙明細 | [5 empty] | 570
【校舎棟】 |  | ユニット及びその他 |  |  | 内部 給食室
名 称 | 摘 要 | 数 量 | 単位 | 単 価 | 金 額 | 備 考
厨房機器 | [5 empty] | 別紙 00-0427
1
式
F-4 | 手洗シンク |  |  |  |  | 建-厨房 91
1
台
F-5 | 手洗シンク |  |  |  |  | 建-厨房 92
1
台
HO | [5 empty] | (コメント)
荷解/前室/調理室
HO-1 | 引出付ワークテーブル |  |  |  |  | 建-厨房 93
1
台
HO-2 | 冷凍冷蔵庫 |  |  |  |  | 建-厨房 94
1
台
HO-3 | 検食用タテ型冷凍庫 ＶＦ |  |  |  |  | 建-厨房 95
1
台
HO-4 | 手洗いシンク付キャビネット |  |  |  |  | 建-厨房 96
1
台
HO-5 | ロボ・クープミニ |  |  |  |  | 建-厨房 97
1
台
HO-6 | 吊戸棚 |  |  |  |  | 建-厨房 98
1
台
HO-7 | バックシェルフ |  |  |  |  | 建-厨房 99
1
台
HO-8 | 二槽テーブル付シンク |  |  |  |  | 建-厨房 100
1
台
HO-9 | 電磁調理器 |  |  |  |  | 建-厨房 101
1
台
HO-10 | 低コールドテーブル |  |  |  |  | 建-厨房 102
1
台
HO-10 | 樹脂製アジャスト脚 |  |  |  |  | 建-厨房 103
5
台
HO-11 | スチームコンベクションオーブン |  |  |  |  | 建-厨房 104
1
台
HO-12 | スチコン架台5段扉付 |  |  |  |  | 建-厨房 105
1
台
HO-13 | 軟水機 |  |  |  |  | 建-厨房 106
1
台
HO-14 | ワークテーブル |  |  |  |  | 建-厨房 107
1
台
HO-15 | 吊戸棚+平棚 |  |  |  |  | 建-厨房 108
1
台
建築工事 別紙明細 | [5 empty] | 571
【校舎棟】 |  | ユニット及びその他 |  |  | 内部 給食室
名 称 | 摘 要 | 数 量 | 単位 | 単 価 | 金 額 | 備 考
厨房機器 | [5 empty] | 別紙 00-0427
1
式
HO-16 | 業務用電子レンジ |  |  |  |  | 建-厨房 109
1
台
HO-17 | 包丁マナ板UV殺菌庫 |  |  |  |  | 建-厨房 110
1
台
HO-18 | 炊飯台車付ワークテーブル |  |  |  |  | 建-厨房 111
1
台
HO-19 | IH炊飯ジャー |  |  |  |  | 建-厨房 112
1
台
HO-20 | IH炊飯ジャー |  |  |  |  | 建-厨房 113
1
台
HO-21 | SUS折り畳みワゴン |  |  |  |  | 建-厨房 114
3
台
HO-22 | ソイルドテーブル |  |  |  |  | 建-厨房 115
1
台
HO-23 | 吊戸棚 |  |  |  |  | 建-厨房 116
1
台
HO-24 | パイプシェルフ |  |  |  |  | 建-厨房 117
1
台
HO-25 | 食器洗浄機 |  |  |  |  | 建-厨房 118
1
台
HO-26 | 消毒保管庫 |  |  |  |  | 建-厨房 119
1
台
HO-26 | 食器消毒保管庫カゴ（５個１セット |  |  |  |  | 建-厨房 120
| ） | 2
台
計
建築工事 別紙明細 | [5 empty] | 572
【付帯施設 Ａ】 |  | 直接仮設
名 称 | 摘 要 | 数 量 | 単位 | 単 価 | 金 額 | 備 考
遣方 | [5 empty] | 別紙 00-0428
1
式
遣方 | 小規模 |  |  |  |  | B0-132511 260701A-2 標準
195
㎡
計
墨出し | [5 empty] | 別紙 00-0429
1
式
墨出し | 小規模 RC･SRC造 |  |  |  |  | B0-132514 260701A-2 資料
| 地上階 | 195
㎡
墨出し | 小規模 RC･SRC造 |  |  |  |  | B0-132514 260701A-2 資料
| ﾋﾟｯﾄ | 20.7
㎡
計
養生 | [5 empty] | 別紙 00-0430
1
式
養生 | 小規模 RC･SRC造 |  |  |  |  | B0-132515 260701A-2 資料
| 地上階 | 195
㎡
養生 | 小規模 RC･SRC造 |  |  |  |  | B0-132515 260701A-2 資料
| ﾋﾟｯﾄ | 20.7
㎡
計
整理清掃後片付け | [5 empty] | 別紙 00-0431
1
式
整理清掃 | 小規模 RC･SRC造 |  |  |  |  | B0-132531 260701A-2 資料
後片付け | 地上階 | 195
㎡
整理清掃 | 小規模 RC･SRC造 |  |  |  |  | B0-132531 260701A-2 資料
後片付け | ﾋﾟｯﾄ | 20.7
㎡
計
建築工事 別紙明細 | [5 empty] | 573
【付帯施設 Ａ】 |  | 直接仮設
名 称 | 摘 要 | 数 量 | 単位 | 単 価 | 金 額 | 備 考
外部足場 | [5 empty] | 別紙 00-0432
1
式
枠組本足場 | 建枠 600×1700 布枠500×1枚 |  |  |  |  | B0-131519 260701A-2 資料
(手すり先行方式) | RC造標準日数 修理費含む | 305
| 12m未満 1階建 建築面積 300㎡ |  | ㎡
安全手すり | 枠組本足場用 |  |  |  |  | B0-131568 260701A-2 資料
(手すり先行方式) | RC造標準日数 修理費含む | 84.8
| 建築面積 300㎡ |  | ｍ
計
地足場 | [5 empty] | 別紙 00-0433
1
式
地足場 | RC造標準日数 修理費含む |  |  |  |  | B0-131516 260701A-2 標準
195
㎡
計
内部躯体足場 | [5 empty] | 別紙 00-0434
1
式
内部躯体足場 | RC造標準日数 修理費含む |  |  |  |  | B0-134403 260701A-2 標準
| 鉄筋･型枠足場 | 195
| 階高4.0m以下 平家用 |  | ㎡
計
内部仕上足場 | [5 empty] | 別紙 00-0435
1
式
内部仕上足場 | RC造標準日数 修理費含む |  |  |  |  | B0-131526 260701A-2 標準
| 脚立足場 | 195
| 階高4.0m以下 平家用 |  | ㎡
計
建築工事 別紙明細 | [5 empty] | 574
【付帯施設 Ａ】 |  | 直接仮設
名 称 | 摘 要 | 数 量 | 単位 | 単 価 | 金 額 | 備 考
災害防止 | [5 empty] | 別紙 00-0436
1
式
養生ｼｰﾄ張り | 防炎性能 JIS A 8952 Ⅰ類 |  |  |  |  | 代価表 0049
| RC造標準日数 修理費含む 1階建 | 305
| 建築面積 300㎡ |  | ㎡
小幅ﾈｯﾄ張り | 防炎ﾎﾟﾘｴｽﾃﾙ |  |  |  |  | 代価表 0050
(層間塞ぎ) | RC造標準日数 修理費含む 1階建 | 84.8
| 建築面積 300㎡ |  | ｍ
計
仮設材運搬 | [5 empty] | 別紙 00-0437
1
式
仮設材運搬 | 建枠幅600 |  |  |  |  | B0-131691 260701A-2 標準
(枠組本足場) |  | 305
(手すり先行方式) |  |  | ㎡
仮設材運搬 | 枠組本足場用(手すり先行方式) |  |  |  |  | B0-131671 260701A-2 標準
(安全てすり) |  | 84.8
ｍ
仮設材運搬 | [5 empty] | B0-131660 260701A-2 標準
(地足場) |  | 195
㎡
仮設材運搬 | 平家建 |  |  |  |  | B0-131694 260701A-2 標準
(内部仕上足場 |  | 195 |  |  |  | ※内部躯体脚立足場を兼用
脚立足場) |  |  | ㎡
仮設材運搬 | [5 empty] | B0-131688 260701A-2 標準
(ｼｰﾄ･ﾈｯﾄ類) |  | 305 |  |  |  | ﾈｯﾄ状養生ｼｰﾄ
㎡
仮設材運搬 | [5 empty] | B0-131689 260701A-2 標準
(小幅ﾈｯﾄ) |  | 84.8
ｍ
計
建築工事 別紙明細 | [5 empty] | 575
【付帯施設 Ａ】 |  | 土工
名 称 | 摘 要 | 数 量 | 単位 | 単 価 | 金 額 | 備 考
土工機械運搬 | [5 empty] | 別紙 00-0438
1
式
土工機械運搬 | 根切り、埋戻し |  |  |  |  | B0-432711 260701A-2 市場
| - | 2
往復
計
建築工事 別紙明細 | [5 empty] | 576
【付帯施設 Ａ】 |  | 鉄筋 |  |  | 躯体
名 称 | 摘 要 | 数 量 | 単位 | 単 価 | 金 額 | 備 考
鉄筋ｽｸﾗｯﾌﾟ控除 | [5 empty] | 別紙 00-0439
1
式
鉄筋ｽｸﾗｯﾌﾟ控除 | 鉄くず H2 |  |  |  |  | 代価表 0011
|  | -1 |  |  |  | 物価資料
|  |  | ｔ |  |  | (34.2-32.8)×0.70
計
鉄筋ｶﾞｽ圧接 | [5 empty] | 別紙 00-0440
1
式
鉄筋ｶﾞｽ圧接 | D19 -D19 |  |  |  |  | B0-436252 260701A-2 シ単
166
か所
計
設備開口補強 | [5 empty] | 別紙 00-0441
1
式
設備開口補強 | GL下 φ75 |  |  |  |  | 建付帯Ａ-開口補 1
|  | 2 |  |  |  | 見積
か所
設備開口補強 | GL下 φ100 |  |  |  |  | 建付帯Ａ-開口補 2
|  | 8 |  |  |  | 見積
か所
設備開口補強 | GL下 φ150 |  |  |  |  | 建付帯Ａ-開口補 3
|  | 2 |  |  |  | 見積
か所
設備開口補強 | FL上 φ75 |  |  |  |  | 建付帯Ａ-開口補 4
|  | 6 |  |  |  | 見積
か所
設備開口補強 | FL上 φ100 |  |  |  |  | 建付帯Ａ-開口補 5
|  | 1 |  |  |  | 見積
か所
設備開口補強 | FL上 φ200 |  |  |  |  | 建付帯Ａ-開口補 6
|  | 3 |  |  |  | 見積
か所
計
建築工事 別紙明細 | [5 empty] | 577
【付帯施設 Ａ】 |  | コンクリート |  |  | 躯体
名 称 | 摘 要 | 数 量 | 単位 | 単 価 | 金 額 | 備 考
ｺﾝｸﾘ-ﾄ打設手間 | [5 empty] | 別紙 00-0442
1
式
ｺﾝｸﾘｰﾄ打設手間 | 捨てｺﾝｸﾘｰﾄ ﾎﾟﾝﾌﾟ打設 |  |  |  |  | B0-434215 260701A-2 市場
| 30m3/回程度 S15～S18 | 11.9
| - 圧送費､基本料別途 |  | ｍ3
ｺﾝｸﾘｰﾄ打設手間 | 基礎部 ﾎﾟﾝﾌﾟ打設 |  |  |  |  | B0-434215 260701A-2 補市
| 50～100m3/回 S15～S18 | 95.6
| - 圧送費､基本料別途 |  | ｍ3
ｺﾝｸﾘｰﾄ打設手間 | 土間 ﾎﾟﾝﾌﾟ打設 |  |  |  |  | B0-434215 260701A-2 市場
| 50m3/回程度 S15～S18 | 25.3
| - 圧送費､基本料別途 |  | ｍ3
ｺﾝｸﾘｰﾄ打設手間 | 躯体 ﾎﾟﾝﾌﾟ打設 |  |  |  |  | B0-434215 260701A-2 市場
| 100m3/回以上 S15～S18 | 122 |  |  |  | 地上
| 標準階高 圧送費､基本料別途 |  | ｍ3
計
ﾎﾟﾝﾌﾟ圧送 | [5 empty] | 別紙 00-0443
1
式
ｺﾝｸﾘｰﾄﾎﾟﾝﾌﾟ圧送 | 50m3/回以下 |  |  |  |  | B0-434229 260701A-2 市場
基本料金 |  | 3
回
ｺﾝｸﾘｰﾄﾎﾟﾝﾌﾟ圧送 | 50m3/回を超える |  |  |  |  | B0-434229 260701A-2 市場
基本料金 |  | 6
回
ｺﾝｸﾘｰﾄﾎﾟﾝﾌﾟ | 50m3/回を超える |  |  |  |  | B0-434228 260701A-2 市場
圧送 | 基本料金別途加算 | 218
ｍ3
計
建築工事 別紙明細 | [5 empty] | 578
【付帯施設 Ｂ】 |  | 直接仮設
名 称 | 摘 要 | 数 量 | 単位 | 単 価 | 金 額 | 備 考
遣方 | [5 empty] | 別紙 00-0444
1
式
遣方 | 小規模 |  |  |  |  | B0-132511 260701A-2 標準
222
㎡
計
墨出し | [5 empty] | 別紙 00-0445
1
式
墨出し | 小規模 RC･SRC造 |  |  |  |  | B0-132514 260701A-2 資料
| 地上階 | 219
㎡
墨出し | 小規模 RC･SRC造 |  |  |  |  | B0-132514 260701A-2 資料
| ﾋﾟｯﾄ | 156
㎡
計
養生 | [5 empty] | 別紙 00-0446
1
式
養生 | 小規模 RC･SRC造 |  |  |  |  | B0-132515 260701A-2 資料
| 地上階 | 219
㎡
養生 | 小規模 RC･SRC造 |  |  |  |  | B0-132515 260701A-2 資料
| ﾋﾟｯﾄ | 156
㎡
計
整理清掃後片付け | [5 empty] | 別紙 00-0447
1
式
整理清掃 | 小規模 RC･SRC造 |  |  |  |  | B0-132531 260701A-2 資料
後片付け | 地上階 | 219
㎡
整理清掃 | 小規模 RC･SRC造 |  |  |  |  | B0-132531 260701A-2 資料
後片付け | ﾋﾟｯﾄ | 156
㎡
計
建築工事 別紙明細 | [5 empty] | 579
【付帯施設 Ｂ】 |  | 直接仮設
名 称 | 摘 要 | 数 量 | 単位 | 単 価 | 金 額 | 備 考
外部足場 | [5 empty] | 別紙 00-0448
1
式
枠組本足場 | 建枠 600×1700 布枠500×1枚 |  |  |  |  | B0-131519 260701A-2 資料
(手すり先行方式) | RC造標準日数 修理費含む | 359
| 12m未満 1階建 建築面積 300㎡ |  | ㎡
安全手すり | 枠組本足場用 |  |  |  |  | B0-131568 260701A-2 資料
(手すり先行方式) | RC造標準日数 修理費含む | 96.6
| 建築面積 300㎡ |  | ｍ
計
地足場 | [5 empty] | 別紙 00-0449
1
式
地足場 | RC造標準日数 修理費含む |  |  |  |  | B0-131516 260701A-2 標準
222
㎡
計
内部躯体足場 | [5 empty] | 別紙 00-0450
1
式
内部躯体足場 | RC造標準日数 修理費含む |  |  |  |  | B0-134403 260701A-2 標準
| 鉄筋･型枠足場 | 114
| 階高4.0m以下 平家用 |  | ㎡
内部躯体足場 | RC造標準日数 修理費含む |  |  |  |  | B0-134404 260701A-2 標準
(手すり先行方式) | 鉄筋･型枠足場 | 129
| 階高4.0m超5.0m未満 平家用 |  | ㎡
計
内部仕上足場 | [5 empty] | 別紙 00-0451
1
式
内部仕上足場 | RC造標準日数 修理費含む |  |  |  |  | B0-131526 260701A-2 標準
| 脚立足場 | 114
| 階高4.0m以下 平家用 |  | ㎡
内部仕上足場 | RC造標準日数 修理費含む |  |  |  |  | B0-131527 260701A-2 標準
(手すり先行方式) | 枠組棚足場 | 129
| 階高4.0m超5.0m未満 平家用 |  | ㎡
計
建築工事 別紙明細 | [5 empty] | 580
【付帯施設 Ｂ】 |  | 直接仮設
名 称 | 摘 要 | 数 量 | 単位 | 単 価 | 金 額 | 備 考
災害防止 | [5 empty] | 別紙 00-0452
1
式
養生ｼｰﾄ張り | 防炎性能 JIS A 8952 Ⅰ類 |  |  |  |  | 代価表 0075
| RC造標準日数 修理費含む 1階建 | 359
| 建築面積 300㎡ |  | ㎡
小幅ﾈｯﾄ張り | 防炎ﾎﾟﾘｴｽﾃﾙ |  |  |  |  | 代価表 0076
(層間塞ぎ) | RC造標準日数 修理費含む 1階建 | 96.6
| 建築面積 300㎡ |  | ｍ
計
仮設材運搬 | [5 empty] | 別紙 00-0453
1
式
仮設材運搬 | 建枠幅600 |  |  |  |  | B0-131691 260701A-2 標準
(枠組本足場) |  | 359
(手すり先行方式) |  |  | ㎡
仮設材運搬 | 枠組本足場用(手すり先行方式) |  |  |  |  | B0-131671 260701A-2 標準
(安全てすり) |  | 96.6
ｍ
仮設材運搬 | [5 empty] | B0-131660 260701A-2 標準
(地足場) |  | 222
㎡
仮設材運搬 | 4.0m超5.0m未満 |  |  |  |  | B0-131693 260701A-2 標準
(内部躯体足場) |  | 129
(手すり先行方式) |  |  | ㎡
仮設材運搬 | 平家建 |  |  |  |  | B0-131694 260701A-2 標準
(内部仕上足場 |  | 114 |  |  |  | ※内部躯体脚立足場を兼用
脚立足場) |  |  | ㎡
仮設材運搬(内部 | 4.0m超5.0m未満 |  |  |  |  | B0-131696 260701A-2 標準
仕上足場 棚足場) |  | 129
(手すり先行方式) |  |  | ㎡
仮設材運搬 | [5 empty] | B0-131688 260701A-2 標準
(ｼｰﾄ･ﾈｯﾄ類) |  | 359 |  |  |  | ﾈｯﾄ状養生ｼｰﾄ
㎡
仮設材運搬 | [5 empty] | B0-131689 260701A-2 標準
(小幅ﾈｯﾄ) |  | 96.6
ｍ
計
建築工事 別紙明細 | [5 empty] | 581
【付帯施設 Ｂ】 |  | 土工
名 称 | 摘 要 | 数 量 | 単位 | 単 価 | 金 額 | 備 考
土工機械運搬 | [5 empty] | 別紙 00-0454
1
式
土工機械運搬 | 根切り、埋戻し |  |  |  |  | B0-432711 260701A-2 市場
| - | 2
往復
計
建築工事 別紙明細 | [5 empty] | 582
【付帯施設 Ｂ】 |  | 鉄筋 |  |  | 躯体
名 称 | 摘 要 | 数 量 | 単位 | 単 価 | 金 額 | 備 考
鉄筋ｽｸﾗｯﾌﾟ控除 | [5 empty] | 別紙 00-0455
1
式
鉄筋ｽｸﾗｯﾌﾟ控除 | 鉄くず H2 |  |  |  |  | 代価表 0011
|  | -1.5 |  |  |  | 物価資料
|  |  | ｔ |  |  | (57.6-55.4)×0.70
計
鉄筋ｶﾞｽ圧接 | [5 empty] | 別紙 00-0456
1
式
鉄筋ｶﾞｽ圧接 | D22 -D22 |  |  |  |  | B0-436252 260701A-2 シ単
129
か所
計
梁貫通孔補強 | 人通口 材工共 |  |  |  |  | 別紙 00-0457
1
式
梁貫通孔補強 | JIS G3112 SD295 D13 |  |  |  |  | 代価表 0067
| 加工･組立･運搬共 | 0.1
ｔ
梁貫通孔補強 | JIS G3112 SD345 D22 |  |  |  |  | 代価表 0068
| 加工･組立･運搬共 | 0.1
ｔ
梁貫通孔補強 | JIS G3112 SD390 D29 |  |  |  |  | 代価表 0069
| 加工･組立･運搬共 | 0.4
ｔ
計
梁貫通孔補強 | 通気管･連通管 |  |  |  |  | 別紙 00-0458
1
式
通気管 | φ100 |  |  |  |  | 代価表 0073
6
か所
連通管 | φ150半割 |  |  |  |  | 代価表 0074
6
か所
計
建築工事 別紙明細 | [5 empty] | 583
【付帯施設 Ｂ】 |  | 鉄筋 |  |  | 躯体
名 称 | 摘 要 | 数 量 | 単位 | 単 価 | 金 額 | 備 考
設備開口補強 | [5 empty] | 別紙 00-0459
1
式
設備開口補強 | GL下 φ100 |  |  |  |  | 建付帯Ｂ-開口補 1
|  | 3 |  |  |  | 見積
か所
設備開口補強 | GL下 φ150 |  |  |  |  | 建付帯Ｂ-開口補 2
|  | 1 |  |  |  | 見積
か所
設備開口補強 | GL下 φ200 |  |  |  |  | 建付帯Ｂ-開口補 3
|  | 3 |  |  |  | 見積
か所
設備開口補強 | GL下 φ300 |  |  |  |  | 建付帯Ｂ-開口補 4
|  | 11 |  |  |  | 見積
か所
設備開口補強 | FL上 φ100 |  |  |  |  | 建付帯Ｂ-開口補 5
|  | 1 |  |  |  | 見積
か所
設備開口補強 | FL上 φ150 |  |  |  |  | 建付帯Ｂ-開口補 6
|  | 2 |  |  |  | 見積
か所
設備開口補強 | FL上 φ300 |  |  |  |  | 建付帯Ｂ-開口補 7
|  | 2 |  |  |  | 見積
か所
計
建築工事 別紙明細 | [5 empty] | 584
【付帯施設 Ｂ】 |  | コンクリート |  |  | 躯体
名 称 | 摘 要 | 数 量 | 単位 | 単 価 | 金 額 | 備 考
ｺﾝｸﾘ-ﾄ打設手間 | [5 empty] | 別紙 00-0460
1
式
ｺﾝｸﾘｰﾄ打設手間 | 捨てｺﾝｸﾘｰﾄ ﾎﾟﾝﾌﾟ打設 |  |  |  |  | B0-434215 260701A-2 市場
| 30m3/回程度 S15～S18 | 13.2
| - 圧送費､基本料別途 |  | ｍ3
ｺﾝｸﾘｰﾄ打設手間 | 基礎部 ﾎﾟﾝﾌﾟ打設 |  |  |  |  | B0-434215 260701A-2 市場
| 100m3/回以上 S15～S18 | 250
| - 圧送費､基本料別途 |  | ｍ3
ｺﾝｸﾘｰﾄ打設手間 | 土間 ﾎﾟﾝﾌﾟ打設 |  |  |  |  | B0-434215 260701A-2 市場
| 50m3/回程度 S15～S18 | 14.3
| - 圧送費､基本料別途 |  | ｍ3
ｺﾝｸﾘｰﾄ打設手間 | 躯体 ﾎﾟﾝﾌﾟ打設 |  |  |  |  | B0-434215 260701A-2 補市
| 50m3/回未満 S15～S18 | 173 |  |  |  | 地上
| 標準階高 圧送費､基本料別途 |  | ｍ3
計
ﾎﾟﾝﾌﾟ圧送 | [5 empty] | 別紙 00-0461
1
式
ｺﾝｸﾘｰﾄﾎﾟﾝﾌﾟ圧送 | 50m3/回以下 |  |  |  |  | B0-434229 260701A-2 市場
基本料金 |  | 2
回
ｺﾝｸﾘｰﾄﾎﾟﾝﾌﾟ圧送 | 50m3/回を超える |  |  |  |  | B0-434229 260701A-2 市場
基本料金 |  | 5
回
ｺﾝｸﾘｰﾄﾎﾟﾝﾌﾟ | 50m3/回を超える |  |  |  |  | B0-434228 260701A-2 市場
圧送 | 基本料金別途加算 | 423
ｍ3
計
建築工事 別紙明細 | [5 empty] | 585
【付帯施設 Ｃ】 |  | 直接仮設
名 称 | 摘 要 | 数 量 | 単位 | 単 価 | 金 額 | 備 考
遣方 | [5 empty] | 別紙 00-0462
1
式
遣方 | 小規模 |  |  |  |  | B0-132511 260701A-2 標準
114
㎡
計
墨出し | [5 empty] | 別紙 00-0463
1
式
墨出し | 小規模 RC･SRC造 |  |  |  |  | B0-132514 260701A-2 資料
| 地上階 | 114
㎡
墨出し | 小規模 RC･SRC造 |  |  |  |  | B0-132514 260701A-2 資料
| ﾋﾟｯﾄ | 31.9
㎡
計
養生 | [5 empty] | 別紙 00-0464
1
式
養生 | 小規模 RC･SRC造 |  |  |  |  | B0-132515 260701A-2 資料
| 地上階 | 114
㎡
養生 | 小規模 RC･SRC造 |  |  |  |  | B0-132515 260701A-2 資料
| ﾋﾟｯﾄ | 31.9
㎡
計
整理清掃後片付け | [5 empty] | 別紙 00-0465
1
式
整理清掃 | 小規模 RC･SRC造 |  |  |  |  | B0-132531 260701A-2 資料
後片付け | 地上階 | 114
㎡
整理清掃 | 小規模 RC･SRC造 |  |  |  |  | B0-132531 260701A-2 資料
後片付け | ﾋﾟｯﾄ | 31.9
㎡
計
建築工事 別紙明細 | [5 empty] | 586
【付帯施設 Ｃ】 |  | 直接仮設
名 称 | 摘 要 | 数 量 | 単位 | 単 価 | 金 額 | 備 考
外部足場 | [5 empty] | 別紙 00-0466
1
式
枠組本足場 | 建枠 600×1700 布枠500×1枚 |  |  |  |  | B0-131519 260701A-2 資料
(手すり先行方式) | RC造標準日数 修理費含む | 300
| 12m未満 1階建 建築面積 300㎡ |  | ㎡
安全手すり | 枠組本足場用 |  |  |  |  | B0-131568 260701A-2 資料
(手すり先行方式) | RC造標準日数 修理費含む | 83.3
| 建築面積 300㎡ |  | ｍ
計
地足場 | [5 empty] | 別紙 00-0467
1
式
地足場 | RC造標準日数 修理費含む |  |  |  |  | B0-131516 260701A-2 標準
114
㎡
計
内部躯体足場 | [5 empty] | 別紙 00-0468
1
式
内部躯体足場 | RC造標準日数 修理費含む |  |  |  |  | B0-134403 260701A-2 標準
| 鉄筋･型枠足場 | 114
| 階高4.0m以下 平家用 |  | ㎡
計
内部仕上足場 | [5 empty] | 別紙 00-0469
1
式
内部仕上足場 | RC造標準日数 修理費含む |  |  |  |  | B0-131526 260701A-2 標準
| 脚立足場 | 114
| 階高4.0m以下 平家用 |  | ㎡
計
建築工事 別紙明細 | [5 empty] | 587
【付帯施設 Ｃ】 |  | 直接仮設
名 称 | 摘 要 | 数 量 | 単位 | 単 価 | 金 額 | 備 考
災害防止 | [5 empty] | 別紙 00-0470
1
式
養生ｼｰﾄ張り | 防炎性能 JIS A 8952 Ⅰ類 |  |  |  |  | 代価表 0092
| RC造標準日数 修理費含む 1階建 | 300
| 建築面積 300㎡ |  | ㎡
小幅ﾈｯﾄ張り | 防炎ﾎﾟﾘｴｽﾃﾙ |  |  |  |  | 代価表 0093
(層間塞ぎ) | RC造標準日数 修理費含む 1階建 | 83.3
| 建築面積 300㎡ |  | ｍ
計
仮設材運搬 | [5 empty] | 別紙 00-0471
1
式
仮設材運搬 | 建枠幅600 |  |  |  |  | B0-131691 260701A-2 標準
(枠組本足場) |  | 300
(手すり先行方式) |  |  | ㎡
仮設材運搬 | 枠組本足場用(手すり先行方式) |  |  |  |  | B0-131671 260701A-2 標準
(安全てすり) |  | 83.3
ｍ
仮設材運搬 | [5 empty] | B0-131660 260701A-2 標準
(地足場) |  | 114
㎡
仮設材運搬 | 平家建 |  |  |  |  | B0-131694 260701A-2 標準
(内部仕上足場 |  | 114 |  |  |  | ※内部躯体脚立足場を兼用
脚立足場) |  |  | ㎡
仮設材運搬 | [5 empty] | B0-131688 260701A-2 標準
(ｼｰﾄ･ﾈｯﾄ類) |  | 300 |  |  |  | ﾈｯﾄ状養生ｼｰﾄ
㎡
仮設材運搬 | [5 empty] | B0-131689 260701A-2 標準
(小幅ﾈｯﾄ) |  | 83.3
ｍ
計
建築工事 別紙明細 | [5 empty] | 588
【付帯施設 Ｃ】 |  | 土工
名 称 | 摘 要 | 数 量 | 単位 | 単 価 | 金 額 | 備 考
土工機械運搬 | [5 empty] | 別紙 00-0472
1
式
土工機械運搬 | 根切り、埋戻し |  |  |  |  | B0-432711 260701A-2 市場
| - | 2
往復
計
建築工事 別紙明細 | [5 empty] | 589
【付帯施設 Ｃ】 |  | 鉄筋 |  |  | 躯体
名 称 | 摘 要 | 数 量 | 単位 | 単 価 | 金 額 | 備 考
鉄筋ｽｸﾗｯﾌﾟ控除 | [5 empty] | 別紙 00-0473
1
式
鉄筋ｽｸﾗｯﾌﾟ控除 | 鉄くず H2 |  |  |  |  | 代価表 0011
|  | -0.9 |  |  |  | 物価資料
|  |  | ｔ |  |  | (32.0-30.7)×0.70
計
鉄筋ｶﾞｽ圧接 | [5 empty] | 別紙 00-0474
1
式
鉄筋ｶﾞｽ圧接 | D19 -D19 |  |  |  |  | B0-436252 260701A-2 シ単
148
か所
計
設備開口補強 | [5 empty] | 別紙 00-0475
1
式
設備開口補強 | GL下 φ100 |  |  |  |  | 建付帯Ｃ-開口補 1
|  | 12 |  |  |  | 見積
か所
設備開口補強 | FL上 φ75 |  |  |  |  | 建付帯Ｃ-開口補 2
|  | 11 |  |  |  | 見積
か所
設備開口補強 | FL上 φ100 |  |  |  |  | 建付帯Ｃ-開口補 3
|  | 1 |  |  |  | 見積
か所
設備開口補強 | FL上 φ150 |  |  |  |  | 建付帯Ｃ-開口補 4
|  | 2 |  |  |  | 見積
か所
設備開口補強 | FL上 φ200 |  |  |  |  | 建付帯Ｃ-開口補 5
|  | 4 |  |  |  | 見積
か所
計
建築工事 別紙明細 | [5 empty] | 590
【付帯施設 Ｃ】 |  | コンクリート |  |  | 躯体
名 称 | 摘 要 | 数 量 | 単位 | 単 価 | 金 額 | 備 考
ｺﾝｸﾘ-ﾄ打設手間 | [5 empty] | 別紙 00-0476
1
式
ｺﾝｸﾘｰﾄ打設手間 | 捨てｺﾝｸﾘｰﾄ ﾎﾟﾝﾌﾟ打設 |  |  |  |  | B0-434215 260701A-2 市場
| 30m3/回程度 S15～S18 | 10.4
| - 圧送費､基本料別途 |  | ｍ3
ｺﾝｸﾘｰﾄ打設手間 | 基礎部 ﾎﾟﾝﾌﾟ打設 |  |  |  |  | B0-434215 260701A-2 補市
| 50～100m3/回 S15～S18 | 87.6
| - 圧送費､基本料別途 |  | ｍ3
ｺﾝｸﾘｰﾄ打設手間 | 土間 ﾎﾟﾝﾌﾟ打設 |  |  |  |  | B0-434215 260701A-2 市場
| 50m3/回程度 S15～S18 | 24
| - 圧送費､基本料別途 |  | ｍ3
ｺﾝｸﾘｰﾄ打設手間 | 躯体 ﾎﾟﾝﾌﾟ打設 |  |  |  |  | B0-434215 260701A-2 市場
| 100m3/回以上 S15～S18 | 108 |  |  |  | 地上
| 標準階高 圧送費､基本料別途 |  | ｍ3
計
ﾎﾟﾝﾌﾟ圧送 | [5 empty] | 別紙 00-0477
1
式
ｺﾝｸﾘｰﾄﾎﾟﾝﾌﾟ圧送 | 50m3/回以下 |  |  |  |  | B0-434229 260701A-2 市場
基本料金 |  | 3
回
ｺﾝｸﾘｰﾄﾎﾟﾝﾌﾟ圧送 | 50m3/回を超える |  |  |  |  | B0-434229 260701A-2 市場
基本料金 |  | 6
回
ｺﾝｸﾘｰﾄﾎﾟﾝﾌﾟ | 50m3/回を超える |  |  |  |  | B0-434228 260701A-2 市場
圧送 | 基本料金別途加算 | 196
ｍ3
計
建築工事 別紙明細 | [5 empty] | 591
【付帯施設 Ｄ】 |  | 直接仮設
名 称 | 摘 要 | 数 量 | 単位 | 単 価 | 金 額 | 備 考
遣方 | [5 empty] | 別紙 00-0478
1
式
遣方 | 小規模 |  |  |  |  | B0-132511 260701A-2 標準
64.7
㎡
計
墨出し | [5 empty] | 別紙 00-0479
1
式
墨出し | 小規模 RC･SRC造 |  |  |  |  | B0-132514 260701A-2 資料
| 地上階 | 64.7
㎡
計
養生 | [5 empty] | 別紙 00-0480
1
式
養生 | 小規模 RC･SRC造 |  |  |  |  | B0-132515 260701A-2 資料
| 地上階 | 64.7
㎡
計
整理清掃後片付け | [5 empty] | 別紙 00-0481
1
式
整理清掃 | 小規模 RC･SRC造 |  |  |  |  | B0-132531 260701A-2 資料
後片付け | 地上階 | 64.7
㎡
計
外部足場 | [5 empty] | 別紙 00-0482
1
式
枠組本足場 | 建枠 600×1700 布枠500×1枚 |  |  |  |  | B0-131519 260701A-2 資料
(手すり先行方式) | RC造標準日数 修理費含む | 320
| 12m未満 1階建 建築面積 300㎡ |  | ㎡
安全手すり | 枠組本足場用 |  |  |  |  | B0-131568 260701A-2 資料
(手すり先行方式) | RC造標準日数 修理費含む | 129
| 建築面積 300㎡ |  | ｍ
計
建築工事 別紙明細 | [5 empty] | 592
【付帯施設 Ｄ】 |  | 直接仮設
名 称 | 摘 要 | 数 量 | 単位 | 単 価 | 金 額 | 備 考
地足場 | [5 empty] | 別紙 00-0483
1
式
地足場 | RC造標準日数 修理費含む |  |  |  |  | B0-131516 260701A-2 標準
137
㎡
計
内部躯体足場 | [5 empty] | 別紙 00-0484
1
式
内部躯体足場 | RC造標準日数 修理費含む |  |  |  |  | B0-134403 260701A-2 標準
| 鉄筋･型枠足場 | 137
| 階高4.0m以下 平家用 |  | ㎡
計
内部仕上足場 | [5 empty] | 別紙 00-0485
1
式
内部仕上足場 | RC造標準日数 修理費含む |  |  |  |  | B0-131526 260701A-2 標準
| 脚立足場 | 137
| 階高4.0m以下 平家用 |  | ㎡
計
災害防止 | [5 empty] | 別紙 00-0486
1
式
養生ｼｰﾄ張り | 防炎性能 JIS A 8952 Ⅰ類 |  |  |  |  | 代価表 0013
| RC造標準日数 修理費含む 1階建 | 320
| 建築面積 300㎡ |  | ㎡
小幅ﾈｯﾄ張り | 防炎ﾎﾟﾘｴｽﾃﾙ |  |  |  |  | 代価表 0102
(層間塞ぎ) | RC造標準日数 修理費含む 1階建 | 129
| 建築面積 300㎡ |  | ｍ
計
建築工事 別紙明細 | [5 empty] | 593
【付帯施設 Ｄ】 |  | 直接仮設
名 称 | 摘 要 | 数 量 | 単位 | 単 価 | 金 額 | 備 考
仮設材運搬 | [5 empty] | 別紙 00-0487
1
式
仮設材運搬 | 建枠幅600 |  |  |  |  | B0-131691 260701A-2 標準
(枠組本足場) |  | 320
(手すり先行方式) |  |  | ㎡
仮設材運搬 | 枠組本足場用(手すり先行方式) |  |  |  |  | B0-131671 260701A-2 標準
(安全てすり) |  | 129
ｍ
仮設材運搬 | [5 empty] | B0-131660 260701A-2 標準
(地足場) |  | 137
㎡
仮設材運搬 | 平家建 |  |  |  |  | B0-131694 260701A-2 標準
(内部仕上足場 |  | 137 |  |  |  | ※内部躯体脚立足場を兼用
脚立足場) |  |  | ㎡
仮設材運搬 | [5 empty] | B0-131688 260701A-2 標準
(ｼｰﾄ･ﾈｯﾄ類) |  | 320 |  |  |  | ﾈｯﾄ状養生ｼｰﾄ
㎡
仮設材運搬 | [5 empty] | B0-131689 260701A-2 標準
(小幅ﾈｯﾄ) |  | 129
ｍ
計
建築工事 別紙明細 | [5 empty] | 594
【付帯施設 Ｄ】 |  | 土工
名 称 | 摘 要 | 数 量 | 単位 | 単 価 | 金 額 | 備 考
土工機械運搬 | [5 empty] | 別紙 00-0488
1
式
土工機械運搬 | 根切り、埋戻し |  |  |  |  | B0-432711 260701A-2 市場
| - | 2
往復
計
建築工事 別紙明細 | [5 empty] | 595
【付帯施設 Ｄ】 |  | 鉄筋 |  |  | 躯体
名 称 | 摘 要 | 数 量 | 単位 | 単 価 | 金 額 | 備 考
鉄筋ｽｸﾗｯﾌﾟ控除 | [5 empty] | 別紙 00-0489
1
式
鉄筋ｽｸﾗｯﾌﾟ控除 | 鉄くず H2 |  |  |  |  | 代価表 0011
|  | -0.5 |  |  |  | 物価資料
|  |  | ｔ |  |  | (19.5-18.8)×0.70
計
鉄筋ｶﾞｽ圧接 | [5 empty] | 別紙 00-0490
1
式
鉄筋ｶﾞｽ圧接 | D19 -D19 |  |  |  |  | B0-436252 260701A-2 シ単
220
か所
計
建築工事 別紙明細 | [5 empty] | 596
【付帯施設 Ｄ】 |  | コンクリート |  |  | 躯体
名 称 | 摘 要 | 数 量 | 単位 | 単 価 | 金 額 | 備 考
ｺﾝｸﾘ-ﾄ打設手間 | [5 empty] | 別紙 00-0491
1
式
ｺﾝｸﾘｰﾄ打設手間 | 捨てｺﾝｸﾘｰﾄ ﾎﾟﾝﾌﾟ打設 |  |  |  |  | B0-434215 260701A-2 市場
| 30m3/回程度 S15～S18 | 4.8
| - 圧送費､基本料別途 |  | ｍ3
ｺﾝｸﾘｰﾄ打設手間 | 基礎部 ﾎﾟﾝﾌﾟ打設 |  |  |  |  | B0-434215 260701A-2 補市
| 50～100m3/回 S15～S18 | 57.7
| - 圧送費､基本料別途 |  | ｍ3
ｺﾝｸﾘｰﾄ打設手間 | 躯体 ﾎﾟﾝﾌﾟ打設 |  |  |  |  | B0-434215 260701A-2 補市
| 50～100m3/回 S15～S18 | 86.2 |  |  |  | 地上
| 標準階高 圧送費､基本料別途 |  | ｍ3
計
ﾎﾟﾝﾌﾟ圧送 | [5 empty] | 別紙 00-0492
1
式
ｺﾝｸﾘｰﾄﾎﾟﾝﾌﾟ圧送 | 50m3/回以下 |  |  |  |  | B0-434229 260701A-2 市場
基本料金 |  | 1
回
ｺﾝｸﾘｰﾄﾎﾟﾝﾌﾟ圧送 | 50m3/回を超える |  |  |  |  | B0-434229 260701A-2 市場
基本料金 |  | 3
回
ｺﾝｸﾘｰﾄﾎﾟﾝﾌﾟ | 50m3/回を超える |  |  |  |  | B0-434228 260701A-2 市場
圧送 | 基本料金別途加算 | 144
ｍ3
計
建築工事 別紙明細 | [5 empty] | 597
【外構】 |  | 敷地造成工
名 称 | 摘 要 | 数 量 | 単位 | 単 価 | 金 額 | 備 考
土工機械運搬 | [5 empty] | 別紙 00-0493
1
式
土工機械運搬 | 根切り、埋戻し |  |  |  |  | B0-432711 260701A-2 市場
| - | 2
往復
計
建築工事 別紙明細 | [5 empty] | 598
【外構】 |  | 構造物撤去工
名 称 | 摘 要 | 数 量 | 単位 | 単 価 | 金 額 | 備 考
発生材積込 | [5 empty] | 別紙 00-0504
1
式
発生材積込 | コンクリート魂（有筋） |  |  |  |  | 代価表 1455
34.2
ｍ3
発生材積込 | コンクリート魂（無筋） |  |  |  |  | 代価表 1456
13.6
ｍ3
発生材積込 | 廃プラスチック類 |  |  |  |  | 代価表 1457
6.7
ｍ3
計
発生材運搬 | [5 empty] | 別紙 00-0505
1
式
発生材運搬 | コンクリート(有筋) |  |  |  |  | 代価表 1458
34.2
ｍ3
発生材運搬 | コンクリート(無筋) |  |  |  |  | 代価表 1459
13.6
ｍ3
発生材運搬 | 廃プラスチック類 |  |  |  |  | 代価表 1460
6.7
ｍ3
計
発生材処分 | [5 empty] | 別紙 00-0506
1
式
発生材処分 | コンクリート塊（有筋） |  |  |  |  | 建設副産物処分 1
(破砕(再資源化)) |  | 85.6
ｔ
発生材処分 | コンクリート塊（無筋） |  |  |  |  | 建設副産物処分 2
(破砕(再資源化)) |  | 32
ｔ
発生材処分 | 廃プラスチック類 |  |  |  |  | 建設副産物処分 3
(焼却(減容化)) |  | 6.7
ｔ
計
建築工事 別紙明細 | [5 empty] | 599
【外構】 |  | 擁壁工
名 称 | 摘 要 | 数 量 | 単位 | 単 価 | 金 額 | 備 考
場所打ち逆T型擁 | 擁壁① |  |  |  |  | 別紙 00-0494
壁 | H=730,L=16.260m | 1
式
床付け | つぼ,布掘り |  |  |  |  | B0-432226 260701A-2 市場
10.6
㎡
砂利地業 | 再生ｸﾗｯｼｬﾗﾝ |  |  |  |  | B0-133421 260701A-2 標準
1.3
ｍ3
生ｺﾝｸﾘｰﾄ | 呼び強度18 ｽﾗﾝﾌﾟ15 |  |  |  |  | B1-100025 260701A-2 独自
Ｓ３（相双５） |  | 0.5
ｍ3
生ｺﾝｸﾘｰﾄ | 呼び強度21 ｽﾗﾝﾌﾟ18 |  |  |  |  | B1-100025 260701A-2 独自
Ｓ３（相双５） |  | 3.6
ｍ3
ｺﾝｸﾘｰﾄ打設手間 | 捨てｺﾝｸﾘｰﾄ 人力打設 |  |  |  |  | B0-434215 260701A-2 補市
| - S15～S18 | 0.5
| - - |  | ｍ3
ｺﾝｸﾘｰﾄ打設手間 | 小型構造物 人力打設 |  |  |  |  | B0-434215 260701A-2 補市
| 擁壁、囲障の基礎等 S15～S18 | 3.6
| - - |  | ｍ3
型枠 | 小型構造物用型枠 |  |  |  |  | B0-434411 260701A-2 補単
| 擁壁、囲障の基礎等 - | 4.4
| - |  | ㎡
型枠 | 打放合板型枠B種 |  |  |  |  | B0-434411 260701A-2 シ単
| 壁式構造 地上軸部 | 26.3
| 階高2.8m程度 |  | ㎡
型枠運搬費 | 4ｔ車 30㎞程度 往復 |  |  |  |  | B0-434421 260701A-2 市場
30.7
㎡
面取り | [5 empty] | 代価表 0105
32.8
ｍ
鉄筋ｺﾝｸﾘｰﾄ用 | JIS G3112 SD295 D10 |  |  |  |  | 代価表 0104
異形棒鋼 |  | 109
kg
鉄筋加工組立 | 小型構造物 |  |  |  |  | 代価表 0103
| - - | 109
kg
打放し面補修 | B 種 ｺｰﾝ処理 部分目違いばらい |  |  |  |  | B0-134441 260701A-2 標準
26.3
㎡
撥水材塗布 | [5 empty] | 代価表 0144
|  | 26.3 |  |  |  | 物価資料
|  |  | ㎡ |  |  | コP806 施Ｐ346
計
建築工事 別紙明細 | [5 empty] | 600
【外構】 |  | 擁壁工
名 称 | 摘 要 | 数 量 | 単位 | 単 価 | 金 額 | 備 考
場所打ち逆T型擁 | 擁壁② |  |  |  |  | 別紙 00-0495
壁 | H=350～910,L=16.800m | 1
式
床付け | つぼ,布掘り |  |  |  |  | B0-432226 260701A-2 市場
10.9
㎡
砂利地業 | 再生ｸﾗｯｼｬﾗﾝ |  |  |  |  | B0-133421 260701A-2 標準
1.3
ｍ3
生ｺﾝｸﾘｰﾄ | 呼び強度18 ｽﾗﾝﾌﾟ15 |  |  |  |  | B1-100025 260701A-2 独自
Ｓ３（相双５） |  | 0.5
ｍ3
生ｺﾝｸﾘｰﾄ | 呼び強度21 ｽﾗﾝﾌﾟ18 |  |  |  |  | B1-100025 260701A-2 独自
Ｓ３（相双５） |  | 3.5
ｍ3
ｺﾝｸﾘｰﾄ打設手間 | 捨てｺﾝｸﾘｰﾄ 人力打設 |  |  |  |  | B0-434215 260701A-2 補市
| - S15～S18 | 0.5
| - - |  | ｍ3
ｺﾝｸﾘｰﾄ打設手間 | 小型構造物 人力打設 |  |  |  |  | B0-434215 260701A-2 補市
| 擁壁、囲障の基礎等 S15～S18 | 3.5
| - - |  | ｍ3
型枠 | 小型構造物用型枠 |  |  |  |  | B0-434411 260701A-2 補単
| 擁壁、囲障の基礎等 - | 4.4
| - |  | ㎡
型枠 | 打放合板型枠B種 |  |  |  |  | B0-434411 260701A-2 シ単
| 壁式構造 地上軸部 | 24.4
| 階高2.8m程度 |  | ㎡
型枠運搬費 | 4ｔ車 30㎞程度 往復 |  |  |  |  | B0-434421 260701A-2 市場
28.8
㎡
面取り | [5 empty] | 代価表 0105
33.6
ｍ
鉄筋ｺﾝｸﾘｰﾄ用 | JIS G3112 SD295 D10 |  |  |  |  | 代価表 0104
異形棒鋼 |  | 84.1
kg
鉄筋加工組立 | 小型構造物 |  |  |  |  | 代価表 0103
| - - | 84.1
kg
打放し面補修 | B 種 ｺｰﾝ処理 部分目違いばらい |  |  |  |  | B0-134441 260701A-2 標準
24.4
㎡
撥水材塗布 | [5 empty] | 代価表 0144
|  | 24.4 |  |  |  | 物価資料
|  |  | ㎡ |  |  | コP806 施Ｐ346
ｴﾗｽﾀｲﾄ | 材工共 厚さ25mm 幅150mm |  |  |  |  | B0-331051 260701A-2 協議
2.4
ｍ
計
建築工事 別紙明細 | [5 empty] | 601
【外構】 |  | 擁壁工
名 称 | 摘 要 | 数 量 | 単位 | 単 価 | 金 額 | 備 考
場所打ち逆T型擁 | RC塀①-1 |  |  |  |  | 別紙 00-0496
壁 | H=900,L=5.800m | 1
式
床付け | つぼ,布掘り |  |  |  |  | B0-432226 260701A-2 市場
3.8
㎡
砂利地業 | 再生ｸﾗｯｼｬﾗﾝ |  |  |  |  | B0-133421 260701A-2 標準
0.4
ｍ3
生ｺﾝｸﾘｰﾄ | 呼び強度18 ｽﾗﾝﾌﾟ15 |  |  |  |  | B1-100025 260701A-2 独自
Ｓ３（相双５） |  | 0.1
ｍ3
生ｺﾝｸﾘｰﾄ | 呼び強度21 ｽﾗﾝﾌﾟ18 |  |  |  |  | B1-100025 260701A-2 独自
Ｓ３（相双５） |  | 0.4
ｍ3
ｺﾝｸﾘｰﾄ打設手間 | 捨てｺﾝｸﾘｰﾄ 人力打設 |  |  |  |  | B0-434215 260701A-2 補市
| - S15～S18 | 0.1
| - - |  | ｍ3
ｺﾝｸﾘｰﾄ打設手間 | 小型構造物 人力打設 |  |  |  |  | B0-434215 260701A-2 補市
| 擁壁、囲障の基礎等 S15～S18 | 0.4
| - - |  | ｍ3
型枠 | 小型構造物用型枠 |  |  |  |  | B0-434411 260701A-2 補単
| 擁壁、囲障の基礎等 - | 1.9
| - |  | ㎡
型枠 | 打放合板型枠B種 |  |  |  |  | B0-434411 260701A-2 シ単
| 壁式構造 地上軸部 | 16.1
| 階高2.8m程度 |  | ㎡
型枠運搬費 | 4ｔ車 30㎞程度 往復 |  |  |  |  | B0-434421 260701A-2 市場
18
㎡
面取り | [5 empty] | 代価表 0105
11.6
ｍ
鉄筋ｺﾝｸﾘｰﾄ用 | JIS G3112 SD295 D10 |  |  |  |  | 代価表 0104
異形棒鋼 |  | 153
kg
鉄筋加工組立 | 小型構造物 |  |  |  |  | 代価表 0103
| - - | 153
kg
打放し面補修 | B 種 ｺｰﾝ処理 部分目違いばらい |  |  |  |  | B0-134441 260701A-2 標準
16.1
㎡
撥水材塗布 | [5 empty] | 代価表 0144
|  | 16.1 |  |  |  | 物価資料
|  |  | ㎡ |  |  | コP806 施Ｐ346
ｴﾗｽﾀｲﾄ | 材工共 厚さ25mm 幅150mm |  |  |  |  | B0-331051 260701A-2 協議
4.3
ｍ
計
建築工事 別紙明細 | [5 empty] | 602
【外構】 |  | 擁壁工
名 称 | 摘 要 | 数 量 | 単位 | 単 価 | 金 額 | 備 考
場所打ち逆T型擁 | RC塀①-2 |  |  |  |  | 別紙 00-0497
壁 | H=1300,L=8.000m | 1
式
床付け | つぼ,布掘り |  |  |  |  | B0-432226 260701A-2 市場
5.2
㎡
砂利地業 | 再生ｸﾗｯｼｬﾗﾝ |  |  |  |  | B0-133421 260701A-2 標準
0.5
ｍ3
生ｺﾝｸﾘｰﾄ | 呼び強度18 ｽﾗﾝﾌﾟ15 |  |  |  |  | B1-100025 260701A-2 独自
Ｓ３（相双５） |  | 0.2
ｍ3
生ｺﾝｸﾘｰﾄ | 呼び強度21 ｽﾗﾝﾌﾟ18 |  |  |  |  | B1-100025 260701A-2 独自
Ｓ３（相双５） |  | 2.9
ｍ3
ｺﾝｸﾘｰﾄ打設手間 | 捨てｺﾝｸﾘｰﾄ 人力打設 |  |  |  |  | B0-434215 260701A-2 補市
| - S15～S18 | 0.2
| - - |  | ｍ3
ｺﾝｸﾘｰﾄ打設手間 | 小型構造物 人力打設 |  |  |  |  | B0-434215 260701A-2 補市
| 擁壁、囲障の基礎等 S15～S18 | 2.9
| - - |  | ｍ3
型枠 | 小型構造物用型枠 |  |  |  |  | B0-434411 260701A-2 補単
| 擁壁、囲障の基礎等 - | 2.7
| - |  | ㎡
型枠 | 打放合板型枠B種 |  |  |  |  | B0-434411 260701A-2 シ単
| 壁式構造 地上軸部 | 28.4
| 階高2.8m程度 |  | ㎡
型枠運搬費 | 4ｔ車 30㎞程度 往復 |  |  |  |  | B0-434421 260701A-2 市場
31.1
㎡
面取り | [5 empty] | 代価表 0105
16
ｍ
鉄筋ｺﾝｸﾘｰﾄ用 | JIS G3112 SD295 D10 |  |  |  |  | 代価表 0104
異形棒鋼 |  | 247
kg
鉄筋加工組立 | 小型構造物 |  |  |  |  | 代価表 0103
| - - | 247
kg
打放し面補修 | B 種 ｺｰﾝ処理 部分目違いばらい |  |  |  |  | B0-134441 260701A-2 標準
28.4
㎡
撥水材塗布 | [5 empty] | 代価表 0144
|  | 28.4 |  |  |  | 物価資料
|  |  | ㎡ |  |  | コP806 施Ｐ346
ｴﾗｽﾀｲﾄ | 材工共 厚さ25mm 幅150mm |  |  |  |  | B0-331051 260701A-2 協議
5.1
ｍ
計
建築工事 別紙明細 | [5 empty] | 603
【外構】 |  | 擁壁工
名 称 | 摘 要 | 数 量 | 単位 | 単 価 | 金 額 | 備 考
場所打ち逆T型擁 | RC塀①-3 |  |  |  |  | 別紙 00-0498
壁 | H=1450,L=0.960m | 1
式
床付け | つぼ,布掘り |  |  |  |  | B0-432226 260701A-2 市場
5.2
㎡
砂利地業 | 再生ｸﾗｯｼｬﾗﾝ |  |  |  |  | B0-133421 260701A-2 標準
0.5
ｍ3
生ｺﾝｸﾘｰﾄ | 呼び強度18 ｽﾗﾝﾌﾟ15 |  |  |  |  | B1-100025 260701A-2 独自
Ｓ３（相双５） |  | 0.2
ｍ3
生ｺﾝｸﾘｰﾄ | 呼び強度21 ｽﾗﾝﾌﾟ18 |  |  |  |  | B1-100025 260701A-2 独自
Ｓ３（相双５） |  | 3.1
ｍ3
ｺﾝｸﾘｰﾄ打設手間 | 捨てｺﾝｸﾘｰﾄ 人力打設 |  |  |  |  | B0-434215 260701A-2 補市
| - S15～S18 | 0.2
| - - |  | ｍ3
ｺﾝｸﾘｰﾄ打設手間 | 小型構造物 人力打設 |  |  |  |  | B0-434215 260701A-2 補市
| 擁壁、囲障の基礎等 S15～S18 | 3.1
| - - |  | ｍ3
型枠 | 小型構造物用型枠 |  |  |  |  | B0-434411 260701A-2 補単
| 擁壁、囲障の基礎等 - | 2.5
| - |  | ㎡
型枠 | 打放合板型枠B種 |  |  |  |  | B0-434411 260701A-2 シ単
| 壁式構造 地上軸部 | 31.1
| 階高2.8m程度 |  | ㎡
型枠運搬費 | 4ｔ車 30㎞程度 往復 |  |  |  |  | B0-434421 260701A-2 市場
33.6
㎡
面取り | [5 empty] | 代価表 0105
16
ｍ
鉄筋ｺﾝｸﾘｰﾄ用 | JIS G3112 SD295 D10 |  |  |  |  | 代価表 0104
異形棒鋼 |  | 263
kg
鉄筋加工組立 | 小型構造物 |  |  |  |  | 代価表 0103
| - - | 263
kg
打放し面補修 | B 種 ｺｰﾝ処理 部分目違いばらい |  |  |  |  | B0-134441 260701A-2 標準
31.1
㎡
撥水材塗布 | [5 empty] | 代価表 0144
|  | 31.1 |  |  |  | 物価資料
|  |  | ㎡ |  |  | コP806 施Ｐ346
計
建築工事 別紙明細 | [5 empty] | 604
【外構】 |  | 擁壁工
名 称 | 摘 要 | 数 量 | 単位 | 単 価 | 金 額 | 備 考
場所打ち逆T型擁 | RC塀② H=1500,L=4.000m |  |  |  |  | 別紙 00-0499
壁 |  | 1
式
床付け | つぼ,布掘り |  |  |  |  | B0-432226 260701A-2 市場
2.6
㎡
砂利地業 | 再生ｸﾗｯｼｬﾗﾝ |  |  |  |  | B0-133421 260701A-2 標準
0.3
ｍ3
生ｺﾝｸﾘｰﾄ | 呼び強度18 ｽﾗﾝﾌﾟ15 |  |  |  |  | B1-100025 260701A-2 独自
Ｓ３（相双５） |  | 0.1
ｍ3
生ｺﾝｸﾘｰﾄ | 呼び強度21 ｽﾗﾝﾌﾟ18 |  |  |  |  | B1-100025 260701A-2 独自
Ｓ３（相双５） |  | 1.6
ｍ3
ｺﾝｸﾘｰﾄ打設手間 | 捨てｺﾝｸﾘｰﾄ 人力打設 |  |  |  |  | B0-434215 260701A-2 補市
| - S15～S18 | 0.1
| - - |  | ｍ3
ｺﾝｸﾘｰﾄ打設手間 | 小型構造物 人力打設 |  |  |  |  | B0-434215 260701A-2 補市
| 擁壁、囲障の基礎等 S15～S18 | 1.6
| - - |  | ｍ3
型枠 | 小型構造物用型枠 |  |  |  |  | B0-434411 260701A-2 補単
| 擁壁、囲障の基礎等 - | 1.2
| - |  | ㎡
型枠 | 打放合板型枠B種 |  |  |  |  | B0-434411 260701A-2 シ単
| 壁式構造 地上軸部 | 16.4
| 階高2.8m程度 |  | ㎡
型枠運搬費 | 4ｔ車 30㎞程度 往復 |  |  |  |  | B0-434421 260701A-2 市場
17.6
㎡
面取り | [5 empty] | 代価表 0105
8
ｍ
鉄筋ｺﾝｸﾘｰﾄ用 | JIS G3112 SD295 D10 |  |  |  |  | 代価表 0104
異形棒鋼 |  | 134
kg
鉄筋加工組立 | 小型構造物 |  |  |  |  | 代価表 0103
| - - | 134
kg
打放し面補修 | B 種 ｺｰﾝ処理 部分目違いばらい |  |  |  |  | B0-134441 260701A-2 標準
16.4
㎡
撥水材塗布 | [5 empty] | 代価表 0144
|  | 16.4 |  |  |  | 物価資料
|  |  | ㎡ |  |  | コP806 施Ｐ346
計
建築工事 別紙明細 | [5 empty] | 605
【外構】 |  | 擁壁工
名 称 | 摘 要 | 数 量 | 単位 | 単 価 | 金 額 | 備 考
場所打ち逆T型擁 | RC塀③ H=1630,L=16.700m |  |  |  |  | 別紙 00-0500
壁 |  | 1
式
床付け | つぼ,布掘り |  |  |  |  | B0-432226 260701A-2 市場
21.7
㎡
砂利地業 | 再生ｸﾗｯｼｬﾗﾝ |  |  |  |  | B0-133421 260701A-2 標準
2.2
ｍ3
生ｺﾝｸﾘｰﾄ | 呼び強度18 ｽﾗﾝﾌﾟ15 |  |  |  |  | B1-100025 260701A-2 独自
Ｓ３（相双５） |  | 1.1
ｍ3
生ｺﾝｸﾘｰﾄ | 呼び強度21 ｽﾗﾝﾌﾟ18 |  |  |  |  | B1-100025 260701A-2 独自
Ｓ３（相双５） |  | 16.6
ｍ3
ｺﾝｸﾘｰﾄ打設手間 | 捨てｺﾝｸﾘｰﾄ 人力打設 |  |  |  |  | B0-434215 260701A-2 補市
| - S15～S18 | 1.1
| - - |  | ｍ3
ｺﾝｸﾘｰﾄ打設手間 | 小型構造物 人力打設 |  |  |  |  | B0-434215 260701A-2 補市
| 擁壁、囲障の基礎等 S15～S18 | 16.6
| - - |  | ｍ3
型枠 | 小型構造物用型枠 |  |  |  |  | B0-434411 260701A-2 補単
| 擁壁、囲障の基礎等 - | 9
| - |  | ㎡
型枠 | 打放合板型枠B種 |  |  |  |  | B0-434411 260701A-2 シ単
| 壁式構造 地上軸部 | 100
| 階高2.8m程度 |  | ㎡
型枠運搬費 | 4ｔ車 30㎞程度 往復 |  |  |  |  | B0-434421 260701A-2 市場
109
㎡
面取り | [5 empty] | 代価表 0105
33.4
ｍ
鉄筋ｺﾝｸﾘｰﾄ用 | JIS G3112 SD295 D10 |  |  |  |  | B0-116131 260701A-2 参資
異形棒鋼 |  | 1.6
ｔ
鉄筋加工組立 | 小型構造物 |  |  |  |  | B0-436212 260701A-2 補単
| - - | 1.6
ｔ
打放し面補修 | B 種 ｺｰﾝ処理 部分目違いばらい |  |  |  |  | B0-134441 260701A-2 標準
100
㎡
撥水材塗布 | [5 empty] | 代価表 0144
|  | 100 |  |  |  | 物価資料
|  |  | ㎡ |  |  | コP806 施Ｐ346
ｴﾗｽﾀｲﾄ | 材工共 厚さ25mm 幅150mm |  |  |  |  | B0-331051 260701A-2 協議
9
ｍ
計
建築工事 別紙明細 | [5 empty] | 606
【外構】 |  | 擁壁工
名 称 | 摘 要 | 数 量 | 単位 | 単 価 | 金 額 | 備 考
場所打ち逆T型擁 | RC塀④ |  |  |  |  | 別紙 00-0501
壁 | H=2730 | 1
式
床付け | つぼ,布掘り |  |  |  |  | B0-432226 260701A-2 市場
11.9
㎡
砂利地業 | 再生ｸﾗｯｼｬﾗﾝ |  |  |  |  | B0-133421 260701A-2 標準
1.2
ｍ3
生ｺﾝｸﾘｰﾄ | 呼び強度18 ｽﾗﾝﾌﾟ15 |  |  |  |  | B1-100025 260701A-2 独自
Ｓ３（相双５） |  | 0.6
ｍ3
生ｺﾝｸﾘｰﾄ | 呼び強度21 ｽﾗﾝﾌﾟ18 |  |  |  |  | B1-100025 260701A-2 独自
Ｓ３（相双５） |  | 9.5
ｍ3
ｺﾝｸﾘｰﾄ打設手間 | 捨てｺﾝｸﾘｰﾄ 人力打設 |  |  |  |  | B0-434215 260701A-2 補市
| - S15～S18 | 0.6
| - - |  | ｍ3
ｺﾝｸﾘｰﾄ打設手間 | 小型構造物 人力打設 |  |  |  |  | B0-434215 260701A-2 補市
| 擁壁、囲障の基礎等 S15～S18 | 9.5
| - - |  | ｍ3
型枠 | 小型構造物用型枠 |  |  |  |  | B0-434411 260701A-2 補単
| 擁壁、囲障の基礎等 - | 4.6
| - |  | ㎡
型枠 | 打放合板型枠B種 |  |  |  |  | B0-434411 260701A-2 シ単
| 壁式構造 地上軸部 | 58.4
| 階高2.8m程度 |  | ㎡
型枠運搬費 | 4ｔ車 30㎞程度 往復 |  |  |  |  | B0-434421 260701A-2 市場
63
㎡
面取り | [5 empty] | 代価表 0105
14
ｍ
鉄筋ｺﾝｸﾘｰﾄ用 | JIS G3112 SD295 D10 |  |  |  |  | B0-116131 260701A-2 参資
異形棒鋼 |  | 1
ｔ
鉄筋加工組立 | 小型構造物 |  |  |  |  | B0-436212 260701A-2 補単
| - - | 1
ｔ
打放し面補修 | B 種 ｺｰﾝ処理 部分目違いばらい |  |  |  |  | B0-134441 260701A-2 標準
58.4
㎡
撥水材塗布 | [5 empty] | 代価表 0144
|  | 58.4 |  |  |  | 物価資料
|  |  | ㎡ |  |  | コP806 施Ｐ346
計
建築工事 別紙明細 | [5 empty] | 607
【外構】 |  | 遊戯施設設備工
名 称 | 摘 要 | 数 量 | 単位 | 単 価 | 金 額 | 備 考
砂場 | コンクリート現場打ち、ゴムチップ |  |  |  |  | 別紙 00-0502
| 仕上げ | 1
| W=180 ゴムチップ仕上げt=15 |  | 式
床付け | つぼ,布掘り |  |  |  |  | B0-432226 260701A-2 市場
2.8
㎡
砂利地業 | 再生ｸﾗｯｼｬﾗﾝ |  |  |  |  | B0-133421 260701A-2 標準
0.3
ｍ3
生ｺﾝｸﾘｰﾄ | 呼び強度18 ｽﾗﾝﾌﾟ15 |  |  |  |  | B1-100025 260701A-2 独自
Ｓ３（相双５） |  | 0.1
ｍ3
生ｺﾝｸﾘｰﾄ | 呼び強度21 ｽﾗﾝﾌﾟ18 |  |  |  |  | B1-100025 260701A-2 独自
Ｓ３（相双５） |  | 1.4
ｍ3
ｺﾝｸﾘｰﾄ打設手間 | 捨てｺﾝｸﾘｰﾄ 人力打設 |  |  |  |  | B0-434215 260701A-2 補市
| - S15～S18 | 0.1
| - - |  | ｍ3
ｺﾝｸﾘｰﾄ打設手間 | 小型構造物 人力打設 |  |  |  |  | B0-434215 260701A-2 補市
| 擁壁、囲障の基礎等 S15～S18 | 1.4
| - - |  | ｍ3
型枠 | 小型構造物用型枠 |  |  |  |  | B0-434411 260701A-2 補単
| 擁壁、囲障の基礎等 - | 15.9
| - |  | ㎡
型枠運搬費 | 4ｔ車 30㎞程度 往復 |  |  |  |  | B0-434421 260701A-2 市場
15.9
㎡
面取り | [5 empty] | 代価表 0105
22.3
ｍ
鉄筋ｺﾝｸﾘｰﾄ用 | JIS G3112 SD295 D10 |  |  |  |  | 代価表 0104
異形棒鋼 |  | 43.8
kg
鉄筋加工組立 | 小型構造物 |  |  |  |  | 代価表 0103
| - - | 43.8
kg
ゴムチップ仕上げ | ｔ15 |  |  |  |  | 建外構-砂場 1
5.4
㎡
割栗石 | 50-100 |  |  |  |  | 建外構-砂場 2
1
ｍ3
洗砂 | 抗菌剤入 |  |  |  |  | 建外構-砂場 3
2.7
ｍ3
計
建築工事 別紙明細 | [5 empty] | 608
【外構】 |  | サービス設備整備工
名 称 | 摘 要 | 数 量 | 単位 | 単 価 | 金 額 | 備 考
ベンチ | [5 empty] | 別紙 00-0503
1
式
床付け | つぼ,布掘り |  |  |  |  | B0-432226 260701A-2 市場
5.6
㎡
砂利地業 | 再生ｸﾗｯｼｬﾗﾝ |  |  |  |  | B0-133421 260701A-2 標準
1.1
ｍ3
生ｺﾝｸﾘｰﾄ | 呼び強度18 ｽﾗﾝﾌﾟ15 |  |  |  |  | B1-100025 260701A-2 独自
Ｓ３（相双５） |  | 0.7
ｍ3
生ｺﾝｸﾘｰﾄ | 呼び強度21 ｽﾗﾝﾌﾟ18 |  |  |  |  | B1-100025 260701A-2 独自
Ｓ３（相双５） |  | 2.2
ｍ3
ｺﾝｸﾘｰﾄ打設手間 | 捨てｺﾝｸﾘｰﾄ 人力打設 |  |  |  |  | B0-434215 260701A-2 補市
| - S15～S18 | 0.7
| - - |  | ｍ3
ｺﾝｸﾘｰﾄ打設手間 | 小型構造物 人力打設 |  |  |  |  | B0-434215 260701A-2 補市
| 擁壁、囲障の基礎等 S15～S18 | 2.2
| - - |  | ｍ3
型枠 | 打放合板型枠B種 |  |  |  |  | B0-434411 260701A-2 シ単
| 壁式構造 地上軸部 | 18.2
| 階高2.8m程度 |  | ㎡
型枠運搬費 | 4ｔ車 30㎞程度 往復 |  |  |  |  | B0-434421 260701A-2 市場
18.2
㎡
面取り | [5 empty] | 代価表 0105
14
ｍ
鉄筋ｺﾝｸﾘｰﾄ用 | JIS G3112 SD295 D10 |  |  |  |  | 代価表 0104
異形棒鋼 |  | 185
kg
鉄筋加工組立 | 小型構造物 |  |  |  |  | 代価表 0103
| - - | 185
kg
打放し面補修 | B 種 ｺｰﾝ処理 部分目違いばらい |  |  |  |  | B0-134441 260701A-2 標準
23.8
㎡
撥水材塗布 | [5 empty] | 代価表 0144
|  | 23.8 |  |  |  | 物価資料
㎡
ｴﾗｽﾀｲﾄ | 材工共 厚さ25mm 幅150mm |  |  |  |  | B0-331051 260701A-2 協議
1.9
ｍ
計
電気設備工事 別紙明細 | [5 empty] | 609
【校舎】 |  | 電灯設備 |  |  | 電灯幹線
名 称 | 摘 要 | 数 量 | 単位 | 単 価 | 金 額 | 備 考
電線 | [5 empty] | 別紙 00-0168
1
式
600V耐燃性ﾎﾟﾘｴﾁﾚ | 5.5mm2 |  |  |  |  | E0-132511 260701A-2 市場
ﾝ絶縁電線(EM-IE) |  | 8
ｍ
600V耐燃性ﾎﾟﾘｴﾁﾚ | 8mm2 |  |  |  |  | E0-132511 260701A-2 市場
ﾝ絶縁電線(EM-IE) |  | 32
ｍ
600V耐燃性ﾎﾟﾘｴﾁﾚ | 14mm2 |  |  |  |  | E0-132511 260701A-2 市場
ﾝ絶縁電線(EM-IE) |  | 16
ｍ
600V耐燃性ﾎﾟﾘｴﾁﾚ | 22mm2 |  |  |  |  | E0-132511 260701A-2 市場
ﾝ絶縁電線(EM-IE) |  | 16
ｍ
600V耐燃性ﾎﾟﾘｴﾁﾚ | 60mm2 |  |  |  |  | E0-132511 260701A-2 市場
ﾝ絶縁電線(EM-IE) |  | 729
ｍ
計
電気設備工事 別紙明細 | [5 empty] | 610
【校舎】 |  | 電灯設備 |  |  | 電灯幹線
名 称 | 摘 要 | 数 量 | 単位 | 単 価 | 金 額 | 備 考
ケーブル | [5 empty] | 別紙 00-0169
1
式
EM-CETｹｰﾌﾞﾙ | 14mm2 管内 |  |  |  |  | E0-432633 260701A-2 協議
3
ｍ
EM-CETｹｰﾌﾞﾙ | 14mm2 FEP内(PF･CD) |  |  |  |  | E0-432633 260701A-2 協議
244
ｍ
EM-CETｹｰﾌﾞﾙ | 14mm2 ﾗｯｸ |  |  |  |  | E0-432633 260701A-2 協議
141
ｍ
EM-CETｹｰﾌﾞﾙ | 60mm2 FEP内(PF･CD) |  |  |  |  | E0-432633 260701A-2 協議
90
ｍ
EM-CETｹｰﾌﾞﾙ | 60mm2 ﾗｯｸ |  |  |  |  | E0-432633 260701A-2 協議
132
ｍ
EM-CETｹｰﾌﾞﾙ | 100mm2 FEP内(PF･CD) |  |  |  |  | E0-432633 260701A-2 協議
180
ｍ
EM-CETｹｰﾌﾞﾙ | 100mm2 ﾗｯｸ |  |  |  |  | E0-432633 260701A-2 協議
160
ｍ
EM-CETｹｰﾌﾞﾙ | 150mm2 FEP内(PF･CD) |  |  |  |  | E0-432633 260701A-2 協議
270
ｍ
EM-CETｹｰﾌﾞﾙ | 150mm2 ﾗｯｸ |  |  |  |  | E0-432633 260701A-2 協議
206
ｍ
EM-CETｹｰﾌﾞﾙ | 200mm2 管内 |  |  |  |  | E0-432633 260701A-2 協議
3
ｍ
EM-CETｹｰﾌﾞﾙ | 200mm2 FEP内(PF･CD) |  |  |  |  | E0-432633 260701A-2 協議
816
ｍ
EM-CETｹｰﾌﾞﾙ | 200mm2 ﾗｯｸ |  |  |  |  | E0-432633 260701A-2 協議
642
ｍ
EM-CETｹｰﾌﾞﾙ | 250mm2 管内 |  |  |  |  | E0-432633 260701A-2 協議
3
ｍ
EM-CETｹｰﾌﾞﾙ | 250mm2 FEP内(PF･CD) |  |  |  |  | E0-432633 260701A-2 協議
212
ｍ
EM-CETｹｰﾌﾞﾙ | 250mm2 ﾗｯｸ |  |  |  |  | E0-432633 260701A-2 協議
155
ｍ
EM-FP-Cｹｰﾌﾞﾙ | 14mm2- 2C 管内 |  |  |  |  | E0-432213 260701A-2 標準
3
ｍ
EM-FP-Cｹｰﾌﾞﾙ | 14mm2- 2C FEP内(PF･CD) |  |  |  |  | E0-432213 260701A-2 標準
514
ｍ
EM-FP-Cｹｰﾌﾞﾙ | 14mm2- 2C ﾗｯｸ |  |  |  |  | E0-432213 260701A-2 標準
431
ｍ
幹線分岐処理 | 60mm2 |  |  |  |  | 代価表 1440
EM-CET |  | 3
か所
電気設備工事 別紙明細 | [5 empty] | 611
【校舎】 |  | 電灯設備 |  |  | 電灯幹線
名 称 | 摘 要 | 数 量 | 単位 | 単 価 | 金 額 | 備 考
ケーブル | [5 empty] | 別紙 00-0169
1
式
幹線分岐処理 | 100mm2 |  |  |  |  | 代価表 1441
EM-CET |  | 2
か所
幹線分岐処理 | 250mm2 |  |  |  |  | 代価表 1443
EM-CET |  | 2
か所
幹線分岐処理 | 14mm2-2C |  |  |  |  | 代価表 1444
EM-FPC |  | 7
か所
計
電線管 | [5 empty] | 別紙 00-0170
1
式
ねじなし電線管 | 露出配管 39㎜ |  |  |  |  | E0-131113 260701A-2 市場
(E) |  | 6
ｍ
厚鋼電線管 | 露出配管 92㎜ |  |  |  |  | E0-131111 260701A-2 市場
(G) |  | 3
ｍ
厚鋼電線管 | 露出配管 104㎜ |  |  |  |  | E0-131111 260701A-2 市場
(G) |  | 3
ｍ
計
ケーブルラック | [5 empty] | 別紙 00-0171
1
式
ｹｰﾌﾞﾙﾗｯｸZM形 | 500B(重) 直 線 1段目 |  |  |  |  | E0-431411 260701A-2 参考
18
ｍ
ｹｰﾌﾞﾙﾗｯｸZM形 | 1000B(重) 直 線 1段目 |  |  |  |  | 代価表 1437
(支持材含む) |  | 82
(補正算出用) |  |  | ｍ
ｹｰﾌﾞﾙﾗｯｸZ35形 | 1000B(重) 直 線 1段目 |  |  |  |  | 代価表 1439
支持材含む(補算) |  | 290
ｍ
ｹｰﾌﾞﾙﾗｯｸZM形 | 1000B(重) L 形 1段目 |  |  |  |  | E0-431401 260701A-2 協参
(直線以外) |  | 6
個
ｹｰﾌﾞﾙﾗｯｸZ35形 | 1000B(重) L 形 1段目 |  |  |  |  | E0-431402 260701A-2 協参
(直線以外) |  | 7
個
ｹｰﾌﾞﾙﾗｯｸZ35形 | 1000B(重) T 形 1段目 |  |  |  |  | E0-431402 260701A-2 協参
(直線以外) |  | 4
個
計
電気設備工事 別紙明細 | [5 empty] | 612
【校舎】 |  | 電灯設備 |  |  | 電灯幹線
名 称 | 摘 要 | 数 量 | 単位 | 単 価 | 金 額 | 備 考
防火区画 | [5 empty] | 別紙 00-0172
貫通処理等 |  | 1
式
防火区画貫通処理 | ｹｰﾌﾞﾙﾗｯｸ用(壁) 1000 |  |  |  |  | E0-432831 260701A-2 参考
1
か所
防火区画貫通処理 | ｹｰﾌﾞﾙﾗｯｸ用(床) 1000 |  |  |  |  | E0-432831 260701A-2 参考
8
か所
計
電気設備工事 別紙明細 | [5 empty] | 613
【校舎】 |  | 電灯設備 |  |  | 電灯分岐
名 称 | 摘 要 | 数 量 | 単位 | 単 価 | 金 額 | 備 考
配線器具 | [5 empty] | 別紙 00-0173
1
式
ﾀﾝﾌﾞﾗｽｲｯﾁ | 1P 15A ×1 ﾈｰﾑ無 |  |  |  |  | E0-531142 260701A-2 標準
(金属ﾌﾟﾚｰﾄ付) | - - | 46
個
ﾀﾝﾌﾞﾗｽｲｯﾁ | 3W 15A ×1 ﾈｰﾑ無 |  |  |  |  | E0-531142 260701A-2 標準
(金属ﾌﾟﾚｰﾄ付) | - - | 12
個
計
ケーブル | [5 empty] | 別紙 00-0174
1
式
600Vﾎﾟﾘｴﾁﾚﾝ絶縁 | 2.0㎜- 2C 管内 |  |  |  |  | E0-132621 260701A-2 補市
耐燃性ﾎﾟﾘｴﾁﾚﾝｼｰｽ |  | 27
ｹｰﾌﾞﾙ平形 EM-EEF |  |  | ｍ
600Vﾎﾟﾘｴﾁﾚﾝ絶縁 | 2.0㎜- 2C FEP内(PF･CD) |  |  |  |  | E0-132621 260701A-2 補市
耐燃性ﾎﾟﾘｴﾁﾚﾝｼｰｽ |  | 84
ｹｰﾌﾞﾙ平形 EM-EEF |  |  | ｍ
600Vﾎﾟﾘｴﾁﾚﾝ絶縁 | 2.0㎜- 2C ﾋﾟｯﾄ・天井 |  |  |  |  | E0-132621 260701A-2 市場
耐燃性ﾎﾟﾘｴﾁﾚﾝｼｰｽ |  | 184
ｹｰﾌﾞﾙ平形 EM-EEF |  |  | ｍ
600Vﾎﾟﾘｴﾁﾚﾝ絶縁 | 2.0㎜- 3C 管内 |  |  |  |  | E0-132621 260701A-2 補市
耐燃性ﾎﾟﾘｴﾁﾚﾝｼｰｽ |  | 714
ｹｰﾌﾞﾙ平形 EM-EEF |  |  | ｍ
600Vﾎﾟﾘｴﾁﾚﾝ絶縁 | 2.0㎜- 3C FEP内(PF･CD) |  |  |  |  | E0-132621 260701A-2 補市
耐燃性ﾎﾟﾘｴﾁﾚﾝｼｰｽ |  | 228
ｹｰﾌﾞﾙ平形 EM-EEF |  |  | ｍ
600Vﾎﾟﾘｴﾁﾚﾝ絶縁 | 2.0㎜- 3C ﾗｯｸ |  |  |  |  | E0-132621 260701A-2 補市
耐燃性ﾎﾟﾘｴﾁﾚﾝｼｰｽ |  | 217
ｹｰﾌﾞﾙ平形 EM-EEF |  |  | ｍ
600Vﾎﾟﾘｴﾁﾚﾝ絶縁 | 2.0㎜- 3C ﾋﾟｯﾄ・天井 |  |  |  |  | E0-132621 260701A-2 市場
耐燃性ﾎﾟﾘｴﾁﾚﾝｼｰｽ |  | 7522
ｹｰﾌﾞﾙ平形 EM-EEF |  |  | ｍ
計
電気設備工事 別紙明細 | [5 empty] | 614
【校舎】 |  | 電灯設備 |  |  | 電灯分岐
名 称 | 摘 要 | 数 量 | 単位 | 単 価 | 金 額 | 備 考
ﾗｲﾃｨﾝｸﾞﾀﾞｸﾄ | [5 empty] | 別紙 00-0175
1
式
ﾗｲﾃｨﾝｸﾞﾀﾞｸﾄ | 1m |  |  |  |  | 代価表 1255
57
個
ﾗｲﾃｨﾝｸﾞﾀﾞｸﾄ | 2m |  |  |  |  | 代価表 1256
81
個
ﾗｲﾃｨﾝｸﾞﾀﾞｸﾄ | 3m |  |  |  |  | 代価表 1257
76
個
ﾗｲﾃｨﾝｸﾞﾀﾞｸﾄ | ﾌｨｰﾄﾞｲﾝｷｬｯﾌﾟ |  |  |  |  | 代価表 1258
124
個
ﾗｲﾃｨﾝｸﾞﾀﾞｸﾄ | ｴﾝﾄﾞｷｬｯﾌﾟ |  |  |  |  | 代価表 1259
124
個
ﾗｲﾃｨﾝｸﾞﾀﾞｸﾄ | ｼﾞｮｲﾅ |  |  |  |  | 代価表 1260
96
個
計
電線管 | [5 empty] | 別紙 00-0176
1
式
合成樹脂製可とう | 隠ぺい・埋込配管 22㎜ |  |  |  |  | E0-131133 260701A-2 市場
電線管 (PF単層) |  | 313
ｍ
ねじなし電線管 | 露出配管 25㎜ |  |  |  |  | E0-131113 260701A-2 市場
(E) |  | 741
ｍ
計
電気設備工事 別紙明細 | [5 empty] | 615
【校舎】 |  | 電灯設備 |  |  | 電灯分岐
名 称 | 摘 要 | 数 量 | 単位 | 単 価 | 金 額 | 備 考
ボックス類 | [5 empty] | 別紙 00-0177
1
式
ｱｳﾄﾚｯﾄﾎﾞｯｸｽ | 中形 44 |  |  |  |  | E0-431311 260701A-2 参考
51
個
ｱｳﾄﾚｯﾄﾎﾞｯｸｽ | 中形 54 |  |  |  |  | E0-431311 260701A-2 参考
77
個
ｱｳﾄﾚｯﾄﾎﾞｯｸｽ | 大形 44 |  |  |  |  | E0-431311 260701A-2 参考
12
個
丸形露出ﾎﾞｯｸｽ | 25(E25,22) 3方出 |  |  |  |  | E0-431331 260701A-2 参考
7
個
露出ｽｲｯﾁﾎﾞｯｸｽ | 25(E25,22) 1個用1方出 |  |  |  |  | E0-431333 260701A-2 参考
7
個
計
防火区画 | [5 empty] | 別紙 00-0178
貫通処理等 |  | 1
式
防火区画貫通処理 | 金属管用 (25) |  |  |  |  | E0-432831 260701A-2 参考
32
か所
計
電気設備工事 別紙明細 | [5 empty] | 616
【校舎】 |  | 電灯設備 |  |  | 照明・調光制御
名 称 | 摘 要 | 数 量 | 単位 | 単 価 | 金 額 | 備 考
配線器具 | [5 empty] | 別紙 00-0179
1
式
ｺﾝｾﾝﾄ | 連用形2P15A×2 |  |  |  |  | E0-531192 260701A-2 標準
(金属ﾌﾟﾚｰﾄ付) | (接地極×2付 一体形) | 8
| 125V |  | 個
ﾌﾙ2線式ﾘﾓｺﾝｽｲｯﾁ | ｽｲｯﾁ1回路 |  |  |  |  | E0-531162 260701A-2 標準
(金属ﾌﾟﾚｰﾄ付) |  | 36
個
ﾌﾙ2線式ﾘﾓｺﾝｽｲｯﾁ | ｽｲｯﾁ12回路 |  |  |  |  | E0-531162 260701A-2 標準
(金属ﾌﾟﾚｰﾄ付) |  | 1
個
ﾌﾙ2線式ﾘﾓｺﾝｽｲｯﾁ | ｽｲｯﾁ24回路 |  |  |  |  | E0-531162 260701A-2 標準
(金属ﾌﾟﾚｰﾄ付) |  | 1
個
計
電気設備工事 別紙明細 | [5 empty] | 617
【校舎】 |  | 電灯設備 |  |  | 照明・調光制御
名 称 | 摘 要 | 数 量 | 単位 | 単 価 | 金 額 | 備 考
ケーブル | [5 empty] | 別紙 00-0180
1
式
600Vﾎﾟﾘｴﾁﾚﾝ絶縁 | 2.0㎜- 2C 管内 |  |  |  |  | E0-132621 260701A-2 補市
耐燃性ﾎﾟﾘｴﾁﾚﾝｼｰｽ |  | 54
ｹｰﾌﾞﾙ平形 EM-EEF |  |  | ｍ
600Vﾎﾟﾘｴﾁﾚﾝ絶縁 | 2.0㎜- 2C FEP内(PF･CD) |  |  |  |  | E0-132621 260701A-2 補市
耐燃性ﾎﾟﾘｴﾁﾚﾝｼｰｽ |  | 241
ｹｰﾌﾞﾙ平形 EM-EEF |  |  | ｍ
600Vﾎﾟﾘｴﾁﾚﾝ絶縁 | 2.0㎜- 2C ﾗｯｸ |  |  |  |  | E0-132621 260701A-2 補市
耐燃性ﾎﾟﾘｴﾁﾚﾝｼｰｽ |  | 13
ｹｰﾌﾞﾙ平形 EM-EEF |  |  | ｍ
600Vﾎﾟﾘｴﾁﾚﾝ絶縁 | 2.0㎜- 2C ﾋﾟｯﾄ・天井 |  |  |  |  | E0-132621 260701A-2 市場
耐燃性ﾎﾟﾘｴﾁﾚﾝｼｰｽ |  | 1107
ｹｰﾌﾞﾙ平形 EM-EEF |  |  | ｍ
600Vﾎﾟﾘｴﾁﾚﾝ絶縁 | 2.0㎜- 3C 管内 |  |  |  |  | E0-132621 260701A-2 補市
耐燃性ﾎﾟﾘｴﾁﾚﾝｼｰｽ |  | 60
ｹｰﾌﾞﾙ平形 EM-EEF |  |  | ｍ
EM-FCPEEｹｰﾌﾞﾙ | 1.2 ㎜- 3P |  |  |  |  | E0-432661 260701A-2 資料
| 管内 | 4
ｍ
EM-FCPEEｹｰﾌﾞﾙ | 1.2 ㎜- 3P |  |  |  |  | E0-432661 260701A-2 資料
| FEP内(PF･CD) | 229
ｍ
EM-FCPEEｹｰﾌﾞﾙ | 1.2 ㎜- 3P |  |  |  |  | E0-432661 260701A-2 資料
| ﾗｯｸ | 1120
ｍ
EM-FCPEEｹｰﾌﾞﾙ | 1.2 ㎜- 3P |  |  |  |  | E0-432661 260701A-2 資料
| ﾋﾟｯﾄ・天井 | 567
ｍ
EM-UTPｹｰﾌﾞﾙ | CAT5E 4P 管内 |  |  |  |  | E0-432689 260701A-2 標準
117
ｍ
EM-UTPｹｰﾌﾞﾙ | CAT5E 4P FEP内(PF･CD) |  |  |  |  | E0-432689 260701A-2 標準
108
ｍ
EM-UTPｹｰﾌﾞﾙ | CAT5E 4P ﾋﾟｯﾄ・天井 |  |  |  |  | E0-432689 260701A-2 標準
829
ｍ
計
電気設備工事 別紙明細 | [5 empty] | 618
【校舎】 |  | 電灯設備 |  |  | 照明・調光制御
名 称 | 摘 要 | 数 量 | 単位 | 単 価 | 金 額 | 備 考
電線管 | [5 empty] | 別紙 00-0181
1
式
合成樹脂製可とう | 隠ぺい・埋込配管 16㎜ |  |  |  |  | E0-131133 260701A-2 市場
電線管 (PF単層) |  | 338
ｍ
合成樹脂製可とう | 隠ぺい・埋込配管 22㎜ |  |  |  |  | E0-131133 260701A-2 市場
電線管 (PF単層) |  | 241
ｍ
ねじなし電線管 | 露出配管 19㎜ |  |  |  |  | E0-131113 260701A-2 市場
(E) |  | 4
ｍ
ねじなし電線管 | 露出配管 25㎜ |  |  |  |  | E0-131113 260701A-2 市場
(E) |  | 230
ｍ
計
ボックス類 | [5 empty] | 別紙 00-0182
1
式
ｱｳﾄﾚｯﾄﾎﾞｯｸｽ | 中形 44 |  |  |  |  | E0-431311 260701A-2 参考
62
個
露出ｽｲｯﾁﾎﾞｯｸｽ | 25(E25,22) 1個用1方出 |  |  |  |  | E0-431333 260701A-2 参考
8
個
ｽｲｯﾁﾎﾞｯｸｽ | 3個用 |  |  |  |  | E0-431313 260701A-2 参考
1
個
ｽｲｯﾁﾎﾞｯｸｽ | 5個用 |  |  |  |  | E0-431313 260701A-2 参考
1
個
計
防火区画 | [5 empty] | 別紙 00-0183
貫通処理等 |  | 1
式
防火区画貫通処理 | 金属管用 (25) |  |  |  |  | E0-432831 260701A-2 参考
8
か所
計
電気設備工事 別紙明細 | [5 empty] | 619
【校舎】 |  | 電灯設備 |  |  | 非常照明・誘導灯
名 称 | 摘 要 | 数 量 | 単位 | 単 価 | 金 額 | 備 考
ケーブル | [5 empty] | 別紙 00-0184
1
式
600Vﾎﾟﾘｴﾁﾚﾝ絶縁 | 2.0㎜- 3C FEP内(PF･CD) |  |  |  |  | E0-132621 260701A-2 補市
耐燃性ﾎﾟﾘｴﾁﾚﾝｼｰｽ |  | 44
ｹｰﾌﾞﾙ平形 EM-EEF |  |  | ｍ
600Vﾎﾟﾘｴﾁﾚﾝ絶縁 | 2.0㎜- 3C ﾗｯｸ |  |  |  |  | E0-132621 260701A-2 補市
耐燃性ﾎﾟﾘｴﾁﾚﾝｼｰｽ |  | 11
ｹｰﾌﾞﾙ平形 EM-EEF |  |  | ｍ
600Vﾎﾟﾘｴﾁﾚﾝ絶縁 | 2.0㎜- 3C ﾋﾟｯﾄ・天井 |  |  |  |  | E0-132621 260701A-2 市場
耐燃性ﾎﾟﾘｴﾁﾚﾝｼｰｽ |  | 471
ｹｰﾌﾞﾙ平形 EM-EEF |  |  | ｍ
EM-FP-Cｹｰﾌﾞﾙ | 2.0㎜- 2C 管内 |  |  |  |  | E0-432213 260701A-2 標準
143
ｍ
EM-FP-Cｹｰﾌﾞﾙ | 2.0㎜- 2C FEP内(PF･CD) |  |  |  |  | E0-432213 260701A-2 標準
106
ｍ
EM-FP-Cｹｰﾌﾞﾙ | 2.0㎜- 2C ﾗｯｸ |  |  |  |  | E0-432213 260701A-2 標準
21
ｍ
EM-FP-Cｹｰﾌﾞﾙ | 2.0㎜- 2C ﾋﾟｯﾄ・天井 |  |  |  |  | E0-432213 260701A-2 標準
1861
ｍ
計
電線管 | [5 empty] | 別紙 00-0185
1
式
合成樹脂製可とう | 隠ぺい・埋込配管 22㎜ |  |  |  |  | E0-131133 260701A-2 市場
電線管 (PF単層) |  | 150
ｍ
ねじなし電線管 | 露出配管 25㎜ |  |  |  |  | E0-131113 260701A-2 市場
(E) |  | 143
ｍ
計
電気設備工事 別紙明細 | [5 empty] | 620
【校舎】 |  | 電灯設備 |  |  | 非常照明・誘導灯
名 称 | 摘 要 | 数 量 | 単位 | 単 価 | 金 額 | 備 考
ボックス類 | [5 empty] | 別紙 00-0186
1
式
ｱｳﾄﾚｯﾄﾎﾞｯｸｽ | 中形 44 |  |  |  |  | E0-431311 260701A-2 参考
44
個
ｱｳﾄﾚｯﾄﾎﾞｯｸｽ | 中形 54 |  |  |  |  | E0-431311 260701A-2 参考
31
個
丸形露出ﾎﾞｯｸｽ | 25(E25,22) 2方出 |  |  |  |  | E0-431331 260701A-2 参考
7
個
丸形露出ﾎﾞｯｸｽ | 25(E25,22) 3方出 |  |  |  |  | E0-431331 260701A-2 参考
1
個
計
防火区画 | [5 empty] | 別紙 00-0187
貫通処理等 |  | 1
式
防火区画貫通処理 | 金属管用 (25) |  |  |  |  | E0-432831 260701A-2 参考
19
か所
計
電気設備工事 別紙明細 | [5 empty] | 621
【校舎】 |  | 電灯設備 |  |  | コンセント分岐
名 称 | 摘 要 | 数 量 | 単位 | 単 価 | 金 額 | 備 考
配線器具 | [5 empty] | 別紙 00-0188
1
式
開閉器箱 | MCCB2P 50AF× 1個 |  |  |  |  | E0-534111 260701A-2 標準
(一般形) |  | 1
個
ｺﾝｾﾝﾄ | 連用形2P15A×1 |  |  |  |  | E0-531192 260701A-2 標準
(金属ﾌﾟﾚｰﾄ付) | (接地端子付) | 65
| 125V |  | 個
ｺﾝｾﾝﾄ | 連用形2P15A×2 |  |  |  |  | E0-531192 260701A-2 標準
(金属ﾌﾟﾚｰﾄ付) | (接地極×2 接地端子×1付 一体形) | 340
| 125V |  | 個
ｺﾝｾﾝﾄ | 連用形2P15A×2 |  |  |  |  | E0-531192 260701A-2 標準
(金属ﾌﾟﾚｰﾄ付) | (接地極×2 接地端子×1付 一体形) | 29 |  |  |  | 保安回路
| 125V |  | 個
ｺﾝｾﾝﾄ(防雨形) | 2P15A×2 |  |  |  |  | E0-531143 260701A-2 標準
| (抜止め 接地極×2 接地端子付) | 27
| 125V |  | 個
ｺﾝｾﾝﾄ(防雨形) | 2P15A×1 |  |  |  |  | 代価表 1261
| (接地極×1) | 25
| 125V |  | 個
ｺﾝｾﾝﾄ(防雨形) | 2P15A×1 |  |  |  |  | 代価表 1262
| (抜止め 接地極×1) | 5
| 125V |  | 個
ｺﾝｾﾝﾄ | 2P20A×1 |  |  |  |  | E0-531192 260701A-2 標準
(金属ﾌﾟﾚｰﾄ付) | (引掛形ﾌﾟﾗｸﾞ共) | 1
| 250V |  | 個
ｺﾝｾﾝﾄ | 連用形2P15A×1 |  |  |  |  | E0-531192 260701A-2 標準
(金属ﾌﾟﾚｰﾄ付) | (抜止め) | 22
| 125V |  | 個
ﾌﾛｱｺﾝｾﾝﾄ | 内部固定式(水平高低調整形) |  |  |  |  | 代価表 1264
| 2P15A×2(接地極×2) | 119
個
壁用ﾌﾟｯｼｭｺﾝｾﾝﾄ | 連用形2P15A×2 |  |  |  |  | 代価表 1263
(金属ﾌﾟﾚｰﾄ付) | (接地極×2付 鍵付) | 25
| 125V |  | 個
計
二重床用配線器具 | [5 empty] | 別紙 00-0189
1
式
ﾊｰﾈｽｼﾞｮｲﾝﾄﾎﾞｯｸｽ | 4分岐 |  |  |  |  | 代価表 1265
29
個
ﾊｰﾈｽｼﾞｮｲﾝﾄﾎﾞｯｸｽ | 4分岐 保安回路 |  |  |  |  | 代価表 1266
5
個
ﾊｰﾈｽ用OAﾀｯﾌﾟ | ｺｰﾄﾞ5ｍ 2P15AE付×2(125V) |  |  |  |  | E0-531135 260701A-2 標準
(ﾏｸﾞﾈｯﾄ付) | 抜止め形 | 101
個
計
電気設備工事 別紙明細 | [5 empty] | 622
【校舎】 |  | 電灯設備 |  |  | コンセント分岐
名 称 | 摘 要 | 数 量 | 単位 | 単 価 | 金 額 | 備 考
電線 | [5 empty] | 別紙 00-0190
1
式
600V耐燃性ﾎﾟﾘｴﾁﾚ | 8mm2 |  |  |  |  | E0-132511 260701A-2 市場
ﾝ絶縁電線(EM-IE) |  | 18
ｍ
計
ケーブル | [5 empty] | 別紙 00-0191
1
式
600Vﾎﾟﾘｴﾁﾚﾝ絶縁 | 2.0㎜- 3C 管内 |  |  |  |  | E0-132621 260701A-2 補市
耐燃性ﾎﾟﾘｴﾁﾚﾝｼｰｽ |  | 444
ｹｰﾌﾞﾙ平形 EM-EEF |  |  | ｍ
600Vﾎﾟﾘｴﾁﾚﾝ絶縁 | 2.0㎜- 3C FEP内(PF･CD) |  |  |  |  | E0-132621 260701A-2 補市
耐燃性ﾎﾟﾘｴﾁﾚﾝｼｰｽ |  | 4225
ｹｰﾌﾞﾙ平形 EM-EEF |  |  | ｍ
600Vﾎﾟﾘｴﾁﾚﾝ絶縁 | 2.0㎜- 3C ﾗｯｸ |  |  |  |  | E0-132621 260701A-2 補市
耐燃性ﾎﾟﾘｴﾁﾚﾝｼｰｽ |  | 400
ｹｰﾌﾞﾙ平形 EM-EEF |  |  | ｍ
600Vﾎﾟﾘｴﾁﾚﾝ絶縁 | 2.0㎜- 3C ﾋﾟｯﾄ・天井 |  |  |  |  | E0-132621 260701A-2 市場
耐燃性ﾎﾟﾘｴﾁﾚﾝｼｰｽ |  | 7289
ｹｰﾌﾞﾙ平形 EM-EEF |  |  | ｍ
EM-CEｹｰﾌﾞﾙ | 8mm2- 2C 管内 |  |  |  |  | E0-432631 260701A-2 標準
18
ｍ
EM-CEｹｰﾌﾞﾙ | 8mm2- 2C ﾗｯｸ |  |  |  |  | E0-432631 260701A-2 標準
2
ｍ
EM-CEｹｰﾌﾞﾙ | 8mm2- 2C ﾋﾟｯﾄ・天井 |  |  |  |  | E0-432631 260701A-2 標準
40
ｍ
計
電線管 | [5 empty] | 別紙 00-0192
1
式
合成樹脂製可とう | 隠ぺい・埋込配管 22㎜ |  |  |  |  | E0-131133 260701A-2 市場
電線管 (PF単層) |  | 4225
ｍ
ねじなし電線管 | 露出配管 25㎜ |  |  |  |  | E0-131113 260701A-2 市場
(E) |  | 444
ｍ
ねじなし電線管 | 露出配管 31㎜ |  |  |  |  | E0-131113 260701A-2 市場
(E) |  | 18
ｍ
計
電気設備工事 別紙明細 | [5 empty] | 623
【校舎】 |  | 電灯設備 |  |  | コンセント分岐
名 称 | 摘 要 | 数 量 | 単位 | 単 価 | 金 額 | 備 考
金属ﾀﾞｸﾄ | [5 empty] | 別紙 00-0193
1
式
金属ﾀﾞｸﾄ(AS) | 300× 200 直線 |  |  |  |  | E0-431432 260701A-2 標準
6
ｍ
計
ボックス類 | [5 empty] | 別紙 00-0194
1
式
ｱｳﾄﾚｯﾄﾎﾞｯｸｽ | 中形 44 |  |  |  |  | E0-431311 260701A-2 参考
498
個
ｱｳﾄﾚｯﾄﾎﾞｯｸｽ | 中形 54 |  |  |  |  | E0-431311 260701A-2 参考
100
個
ｱｳﾄﾚｯﾄﾎﾞｯｸｽ | 大形 44 |  |  |  |  | E0-431311 260701A-2 参考
119
個
丸形露出ﾎﾞｯｸｽ | 25(E25,22) 3方出 |  |  |  |  | E0-431331 260701A-2 参考
6
個
露出ｽｲｯﾁﾎﾞｯｸｽ | 25(E25,22) 1個用1方出 |  |  |  |  | E0-431333 260701A-2 参考
13
個
計
防火区画 | [5 empty] | 別紙 00-0195
貫通処理等 |  | 1
式
防火区画貫通処理 | 金属管用 (25) |  |  |  |  | E0-432831 260701A-2 参考
79
か所
計
電気設備工事 別紙明細 | [5 empty] | 624
【校舎】 |  | 動力設備 |  |  | 動力幹線
名 称 | 摘 要 | 数 量 | 単位 | 単 価 | 金 額 | 備 考
電線 | [5 empty] | 別紙 00-0196
1
式
600V耐燃性ﾎﾟﾘｴﾁﾚ | 5.5mm2 |  |  |  |  | E0-132511 260701A-2 市場
ﾝ絶縁電線(EM-IE) |  | 44
ｍ
600V耐燃性ﾎﾟﾘｴﾁﾚ | 8mm2 |  |  |  |  | E0-132511 260701A-2 市場
ﾝ絶縁電線(EM-IE) |  | 110
ｍ
600V耐燃性ﾎﾟﾘｴﾁﾚ | 14mm2 |  |  |  |  | E0-132511 260701A-2 市場
ﾝ絶縁電線(EM-IE) |  | 24
ｍ
600V耐燃性ﾎﾟﾘｴﾁﾚ | 22mm2 |  |  |  |  | E0-132511 260701A-2 市場
ﾝ絶縁電線(EM-IE) |  | 99
ｍ
計
電気設備工事 別紙明細 | [5 empty] | 625
【校舎】 |  | 動力設備 |  |  | 動力幹線
名 称 | 摘 要 | 数 量 | 単位 | 単 価 | 金 額 | 備 考
ケーブル | [5 empty] | 別紙 00-0197
1
式
EM-CETｹｰﾌﾞﾙ | 14mm2 FEP内(PF･CD) |  |  |  |  | E0-432633 260701A-2 協議
122
ｍ
EM-CETｹｰﾌﾞﾙ | 14mm2 ﾗｯｸ |  |  |  |  | E0-432633 260701A-2 協議
28
ｍ
EM-CETｹｰﾌﾞﾙ | 22mm2 管内 |  |  |  |  | E0-432633 260701A-2 協議
10
ｍ
EM-CETｹｰﾌﾞﾙ | 22mm2 FEP内(PF･CD) |  |  |  |  | E0-432633 260701A-2 協議
90
ｍ
EM-CETｹｰﾌﾞﾙ | 22mm2 ﾗｯｸ |  |  |  |  | E0-432633 260701A-2 協議
45
ｍ
EM-CETｹｰﾌﾞﾙ | 60mm2 管内 |  |  |  |  | E0-432633 260701A-2 協議
47
ｍ
EM-CETｹｰﾌﾞﾙ | 60mm2 FEP内(PF･CD) |  |  |  |  | E0-432633 260701A-2 協議
90
ｍ
EM-CETｹｰﾌﾞﾙ | 60mm2 ﾗｯｸ |  |  |  |  | E0-432633 260701A-2 協議
135
ｍ
EM-CETｹｰﾌﾞﾙ | 100mm2 管内 |  |  |  |  | E0-432633 260701A-2 協議
6
ｍ
EM-CETｹｰﾌﾞﾙ | 100mm2 FEP内(PF･CD) |  |  |  |  | E0-432633 260701A-2 協議
424
ｍ
EM-CETｹｰﾌﾞﾙ | 100mm2 ﾗｯｸ |  |  |  |  | E0-432633 260701A-2 協議
316
ｍ
EM-CETｹｰﾌﾞﾙ | 150mm2 管内 |  |  |  |  | E0-432633 260701A-2 協議
22
ｍ
EM-CETｹｰﾌﾞﾙ | 150mm2 FEP内(PF･CD) |  |  |  |  | E0-432633 260701A-2 協議
1580
ｍ
EM-CETｹｰﾌﾞﾙ | 150mm2 ﾗｯｸ |  |  |  |  | E0-432633 260701A-2 協議
767
ｍ
EM-CETｹｰﾌﾞﾙ | 150mm2 ﾋﾟｯﾄ・天井 |  |  |  |  | E0-432633 260701A-2 協議
112
ｍ
EM-CETｹｰﾌﾞﾙ | 200mm2 管内 |  |  |  |  | E0-432633 260701A-2 協議
65
ｍ
EM-CETｹｰﾌﾞﾙ | 200mm2 FEP内(PF･CD) |  |  |  |  | E0-432633 260701A-2 協議
726
ｍ
EM-CETｹｰﾌﾞﾙ | 200mm2 ﾗｯｸ |  |  |  |  | E0-432633 260701A-2 協議
352
ｍ
EM-CETｹｰﾌﾞﾙ | 200mm2 ﾋﾟｯﾄ・天井 |  |  |  |  | E0-432633 260701A-2 協議
42
ｍ
電気設備工事 別紙明細 | [5 empty] | 626
【校舎】 |  | 動力設備 |  |  | 動力幹線
名 称 | 摘 要 | 数 量 | 単位 | 単 価 | 金 額 | 備 考
ケーブル | [5 empty] | 別紙 00-0197
1
式
EM-CETｹｰﾌﾞﾙ | 250mm2 FEP内(PF･CD) |  |  |  |  | E0-432633 260701A-2 協議
122
ｍ
EM-CETｹｰﾌﾞﾙ | 250mm2 ﾗｯｸ |  |  |  |  | E0-432633 260701A-2 協議
19
ｍ
幹線分岐処理 | 150mm2 |  |  |  |  | 代価表 1442
EM-CET |  | 5
か所
計
電線管 | [5 empty] | 別紙 00-0198
1
式
ねじなし電線管 | 露出配管 51㎜ |  |  |  |  | E0-131113 260701A-2 市場
(E) |  | 10
ｍ
ねじなし電線管 | 露出配管 63㎜ |  |  |  |  | E0-131113 260701A-2 市場
(E) |  | 3
ｍ
ねじなし電線管 | 露出配管 75㎜ |  |  |  |  | E0-131113 260701A-2 市場
(E) |  | 6
ｍ
厚鋼電線管 | 露出配管 82㎜ |  |  |  |  | E0-131111 260701A-2 市場
(G) |  | 6
ｍ
厚鋼電線管 | 露出配管 92㎜ |  |  |  |  | E0-131111 260701A-2 市場
(G) |  | 27
ｍ
厚鋼電線管 | 露出配管(塗装有) 70㎜ |  |  |  |  | E0-131111 260701A-2 市加
(G) |  | 44
ｍ
厚鋼電線管 | 露出配管(塗装有) 82㎜ |  |  |  |  | E0-131111 260701A-2 市加
(G) |  | 16
ｍ
厚鋼電線管 | 露出配管(塗装有) 92㎜ |  |  |  |  | E0-131111 260701A-2 市加
(G) |  | 38
ｍ
計
ボックス類 | [5 empty] | 別紙 00-0199
1
式
ﾌﾟﾙﾎﾞｯｸｽSS形 | 600× 600× 500 |  |  |  |  | E0-431223 260701A-2 参考
屋外(SUS) |  | 3
個
計
電気設備工事 別紙明細 | [5 empty] | 627
【校舎】 |  | 動力設備 |  |  | 動力分岐
名 称 | 摘 要 | 数 量 | 単位 | 単 価 | 金 額 | 備 考
電動機等接続 | [5 empty] | 別紙 00-0200
1
式
電動機接続材 | E(31)-F2(30) |  |  |  |  | E0-539811 260701A-2 参考
26
か所
電動機接続材 | E(39)-F2(38) |  |  |  |  | E0-539811 260701A-2 参考
2
か所
電動機接続材 | E(51)-F2(50) |  |  |  |  | E0-539811 260701A-2 参考
1
か所
電動機接続材 | E(75)-F2(76) |  |  |  |  | E0-539811 260701A-2 参考
4
か所
電動機結線 | 直入始動方式 |  |  |  |  | E0-539821 260701A-2 標準
8
台
計
配線器具 | [5 empty] | 別紙 00-0201
1
式
開閉器箱 | MCCB3P 50AF× 1個 |  |  |  |  | E0-534111 260701A-2 標準
(一般形) |  | 5
個
開閉器箱 | MCCB3P 100AF× 1個 |  |  |  |  | E0-534111 260701A-2 標準
(一般形) |  | 4
個
開閉器箱 | MCCB3P 225AF× 1個 |  |  |  |  | E0-534111 260701A-2 標準
(一般形) |  | 8
個
ﾀﾝﾌﾞﾗｽｲｯﾁ | 1P 15A ×1 ﾈｰﾑ無 |  |  |  |  | E0-531142 260701A-2 標準
(金属ﾌﾟﾚｰﾄ付) | PL ×1 - | 24
個
ｻｰﾓｽｲｯﾁ | [5 empty] | 代価表 1267
2
個
ｺﾝｾﾝﾄ(防雨形) | 2P15A×2 |  |  |  |  | E0-531143 260701A-2 標準
| (抜止め 接地極×2 接地端子付) | 3
| 125V |  | 個
ｺﾝｾﾝﾄ | 4P30A×1 |  |  |  |  | 代価表 1268
(金属ﾌﾟﾚｰﾄ付) | (ﾌﾟﾗｸﾞ共) | 17
| 250V |  | 個
ｺﾝｾﾝﾄ | 4P30A×1 |  |  |  |  | 代価表 1269
(金属ﾌﾟﾚｰﾄ付) | (抜止型) | 3
| 250V |  | 個
熱線ｾﾝｻ付 | 埋込型 子器 換気扇連動型 |  |  |  |  | 代価表 1270
自動ｽｲｯﾁ |  | 9
個
計
電気設備工事 別紙明細 | [5 empty] | 628
【校舎】 |  | 動力設備 |  |  | 動力分岐
名 称 | 摘 要 | 数 量 | 単位 | 単 価 | 金 額 | 備 考
電線 | [5 empty] | 別紙 00-0202
1
式
600V耐燃性ﾎﾟﾘｴﾁﾚ | 5.5mm2 |  |  |  |  | E0-132511 260701A-2 市場
ﾝ絶縁電線(EM-IE) |  | 13
ｍ
600V耐燃性ﾎﾟﾘｴﾁﾚ | 8mm2 |  |  |  |  | E0-132511 260701A-2 市場
ﾝ絶縁電線(EM-IE) |  | 130
ｍ
600V耐燃性ﾎﾟﾘｴﾁﾚ | 14mm2 |  |  |  |  | E0-132511 260701A-2 市場
ﾝ絶縁電線(EM-IE) |  | 28
ｍ
600V耐燃性ﾎﾟﾘｴﾁﾚ | 22mm2 |  |  |  |  | E0-132511 260701A-2 市場
ﾝ絶縁電線(EM-IE) |  | 44
ｍ
計
電気設備工事 別紙明細 | [5 empty] | 629
【校舎】 |  | 動力設備 |  |  | 動力分岐
名 称 | 摘 要 | 数 量 | 単位 | 単 価 | 金 額 | 備 考
ケーブル | [5 empty] | 別紙 00-0203
1
式
600Vﾎﾟﾘｴﾁﾚﾝ絶縁 | 2.0㎜- 3C 管内 |  |  |  |  | E0-132621 260701A-2 補市
耐燃性ﾎﾟﾘｴﾁﾚﾝｼｰｽ |  | 42
ｹｰﾌﾞﾙ平形 EM-EEF |  |  | ｍ
600Vﾎﾟﾘｴﾁﾚﾝ絶縁 | 2.0㎜- 3C FEP内(PF･CD) |  |  |  |  | E0-132621 260701A-2 補市
耐燃性ﾎﾟﾘｴﾁﾚﾝｼｰｽ |  | 139
ｹｰﾌﾞﾙ平形 EM-EEF |  |  | ｍ
600Vﾎﾟﾘｴﾁﾚﾝ絶縁 | 2.0㎜- 3C ﾗｯｸ |  |  |  |  | E0-132621 260701A-2 補市
耐燃性ﾎﾟﾘｴﾁﾚﾝｼｰｽ |  | 332
ｹｰﾌﾞﾙ平形 EM-EEF |  |  | ｍ
600Vﾎﾟﾘｴﾁﾚﾝ絶縁 | 2.0㎜- 3C ﾋﾟｯﾄ・天井 |  |  |  |  | E0-132621 260701A-2 市場
耐燃性ﾎﾟﾘｴﾁﾚﾝｼｰｽ |  | 2436
ｹｰﾌﾞﾙ平形 EM-EEF |  |  | ｍ
EM-CEｹｰﾌﾞﾙ | 5.5mm2- 4C 管内 |  |  |  |  | E0-432631 260701A-2 標準
306
ｍ
EM-CEｹｰﾌﾞﾙ | 5.5mm2- 4C ﾗｯｸ |  |  |  |  | E0-432631 260701A-2 標準
305
ｍ
EM-CEｹｰﾌﾞﾙ | 5.5mm2- 4C ﾋﾟｯﾄ・天井 |  |  |  |  | E0-432631 260701A-2 標準
1127
ｍ
EM-CEｹｰﾌﾞﾙ | 8mm2- 3C 管内 |  |  |  |  | E0-432631 260701A-2 標準
23
ｍ
EM-CEｹｰﾌﾞﾙ | 8mm2- 3C ﾗｯｸ |  |  |  |  | E0-432631 260701A-2 標準
2
ｍ
EM-CEｹｰﾌﾞﾙ | 8mm2- 3C ﾋﾟｯﾄ・天井 |  |  |  |  | E0-432631 260701A-2 標準
76
ｍ
EM-CETｹｰﾌﾞﾙ | 14mm2 管内 |  |  |  |  | E0-432633 260701A-2 協議
94
ｍ
EM-CETｹｰﾌﾞﾙ | 14mm2 ﾗｯｸ |  |  |  |  | E0-432633 260701A-2 協議
24
ｍ
EM-CETｹｰﾌﾞﾙ | 14mm2 ﾋﾟｯﾄ・天井 |  |  |  |  | E0-432633 260701A-2 協議
197
ｍ
EM-CETｹｰﾌﾞﾙ | 22mm2 管内 |  |  |  |  | E0-432633 260701A-2 協議
59
ｍ
EM-CETｹｰﾌﾞﾙ | 22mm2 ﾗｯｸ |  |  |  |  | E0-432633 260701A-2 協議
34
ｍ
EM-CETｹｰﾌﾞﾙ | 22mm2 ﾋﾟｯﾄ・天井 |  |  |  |  | E0-432633 260701A-2 協議
145
ｍ
EM-CETｹｰﾌﾞﾙ | 38mm2 管内 |  |  |  |  | E0-432633 260701A-2 協議
28
ｍ
EM-CETｹｰﾌﾞﾙ | 100mm2 管内 |  |  |  |  | E0-432633 260701A-2 協議
44
ｍ
計
電気設備工事 別紙明細 | [5 empty] | 630
【校舎】 |  | 動力設備 |  |  | 動力分岐
名 称 | 摘 要 | 数 量 | 単位 | 単 価 | 金 額 | 備 考
電線管 | [5 empty] | 別紙 00-0204
1
式
合成樹脂製可とう | 隠ぺい・埋込配管 22㎜ |  |  |  |  | E0-131133 260701A-2 市場
電線管 (PF単層) |  | 139
ｍ
ねじなし電線管 | 露出配管 25㎜ |  |  |  |  | E0-131113 260701A-2 市場
(E) |  | 42
ｍ
ねじなし電線管 | 隠ぺい・埋込配管 31㎜ |  |  |  |  | E0-131113 260701A-2 市場
(E) |  | 77
ｍ
ねじなし電線管 | 露出配管 31㎜ |  |  |  |  | E0-131113 260701A-2 市場
(E) |  | 184
ｍ
ねじなし電線管 | 隠ぺい配管 39㎜ |  |  |  |  | E0-131113 260701A-2 市場
(E) |  | 18
ｍ
ねじなし電線管 | 露出配管 39㎜ |  |  |  |  | E0-131113 260701A-2 市場
(E) |  | 15
ｍ
ねじなし電線管 | 隠ぺい配管 51㎜ |  |  |  |  | E0-131113 260701A-2 市場
(E) |  | 6
ｍ
厚鋼電線管 | 露出配管(塗装有) 28㎜ |  |  |  |  | E0-131111 260701A-2 市加
(G) |  | 68
ｍ
厚鋼電線管 | 露出配管(塗装有) 36㎜ |  |  |  |  | E0-131111 260701A-2 市加
(G) |  | 62
ｍ
厚鋼電線管 | 露出配管(塗装有) 42㎜ |  |  |  |  | E0-131111 260701A-2 市加
(G) |  | 53
ｍ
厚鋼電線管 | 露出配管(塗装有) 54㎜ |  |  |  |  | E0-131111 260701A-2 市加
(G) |  | 28
ｍ
厚鋼電線管 | 露出配管(塗装有) 70㎜ |  |  |  |  | E0-131111 260701A-2 市加
(G) |  | 44
ｍ
計
電気設備工事 別紙明細 | [5 empty] | 631
【校舎】 |  | 動力設備 |  |  | 動力分岐
名 称 | 摘 要 | 数 量 | 単位 | 単 価 | 金 額 | 備 考
ボックス類 | [5 empty] | 別紙 00-0205
1
式
ｱｳﾄﾚｯﾄﾎﾞｯｸｽ | 中形 44 |  |  |  |  | E0-431311 260701A-2 参考
45
個
ｱｳﾄﾚｯﾄﾎﾞｯｸｽ | 中形 54 |  |  |  |  | E0-431311 260701A-2 参考
188
個
丸形露出ﾎﾞｯｸｽ | 25(E25,22) 3方出 |  |  |  |  | E0-431331 260701A-2 参考
3
個
露出ｽｲｯﾁﾎﾞｯｸｽ | 25(E25,22) 1個用1方出 |  |  |  |  | E0-431333 260701A-2 参考
3
個
ﾌﾟﾙﾎﾞｯｸｽ SS形 | 200× 200× 100 |  |  |  |  | E0-431211 260701A-2 参考
15
個
計
防火区画 | [5 empty] | 別紙 00-0206
貫通処理等 |  | 1
式
防火区画貫通処理 | 金属管用 (25) |  |  |  |  | E0-432831 260701A-2 参考
18
か所
防火区画貫通処理 | 金属管用 (31) |  |  |  |  | E0-432831 260701A-2 参考
4
か所
計
電気設備工事 別紙明細 | [5 empty] | 632
【校舎】 |  | 発電設備 |  |  | 太陽光発電
名 称 | 摘 要 | 数 量 | 単位 | 単 価 | 金 額 | 備 考
電線 | [5 empty] | 別紙 00-0207
1
式
600V耐燃性ﾎﾟﾘｴﾁﾚ | 2.0㎜ |  |  |  |  | E0-132511 260701A-2 市場
ﾝ絶縁電線(EM-IE) |  | 1868
ｍ
600V耐燃性ﾎﾟﾘｴﾁﾚ | 14mm2 |  |  |  |  | E0-132511 260701A-2 市場
ﾝ絶縁電線(EM-IE) |  | 96
ｍ
計
電気設備工事 別紙明細 | [5 empty] | 633
【校舎】 |  | 発電設備 |  |  | 太陽光発電
名 称 | 摘 要 | 数 量 | 単位 | 単 価 | 金 額 | 備 考
ケーブル | [5 empty] | 別紙 00-0208
1
式
EM-CEEｹｰﾌﾞﾙ | 1.25mm2- 2C |  |  |  |  | E0-432641 260701A-2 標準
| 管内 | 538
ｍ
EM-CEEｹｰﾌﾞﾙ | 1.25mm2- 2C |  |  |  |  | E0-432641 260701A-2 標準
| ﾗｯｸ | 195
ｍ
EM-CEｹｰﾌﾞﾙ | 38mm2- 3C 管内 |  |  |  |  | E0-432631 260701A-2 標準
96
ｍ
EM-CEE-Sｹｰﾌﾞﾙ | 1.25mm2- 2C |  |  |  |  | E0-432642 260701A-2 標準
| 管内 | 412
ｍ
EM-CEE-Sｹｰﾌﾞﾙ | 1.25mm2- 2C |  |  |  |  | E0-432642 260701A-2 標準
| FEP内(PF･CD) | 11
ｍ
EM-CEE-Sｹｰﾌﾞﾙ | 1.25mm2- 2C |  |  |  |  | E0-432642 260701A-2 標準
| ﾗｯｸ | 202
ｍ
EM-CEE-Sｹｰﾌﾞﾙ | 1.25mm2- 2C |  |  |  |  | E0-432642 260701A-2 標準
| ﾋﾟｯﾄ・天井 | 12
ｍ
EM-FCPEEｹｰﾌﾞﾙ | 0.9 ㎜- 1P |  |  |  |  | E0-432661 260701A-2 資料
| 管内 | 189
ｍ
EM-FCPEEｹｰﾌﾞﾙ | 0.9 ㎜- 1P |  |  |  |  | E0-432661 260701A-2 資料
| FEP内(PF･CD) | 33
ｍ
EM-FCPEEｹｰﾌﾞﾙ | 0.9 ㎜- 1P |  |  |  |  | E0-432661 260701A-2 資料
| ﾗｯｸ | 317
ｍ
EM-FCPEEｹｰﾌﾞﾙ | 0.9 ㎜- 1P |  |  |  |  | E0-432661 260701A-2 資料
| ﾋﾟｯﾄ・天井 | 36
ｍ
EM-UTPｹｰﾌﾞﾙ | CAT5E 4P FEP内(PF･CD) |  |  |  |  | E0-432689 260701A-2 標準
4
ｍ
EM-UTPｹｰﾌﾞﾙ | CAT5E 4P ﾋﾟｯﾄ・天井 |  |  |  |  | E0-432689 260701A-2 標準
13
ｍ
専用ｹｰﾌﾞﾙ | 3.5mm2- 1C 管内 |  |  |  |  | 代価表 1116
1868
ｍ
計
電気設備工事 別紙明細 | [5 empty] | 634
【校舎】 |  | 発電設備 |  |  | 太陽光発電
名 称 | 摘 要 | 数 量 | 単位 | 単 価 | 金 額 | 備 考
電線管 | [5 empty] | 別紙 00-0209
1
式
合成樹脂製可とう | 隠ぺい・埋込配管 16㎜ |  |  |  |  | E0-131133 260701A-2 市場
電線管 (PF単層) |  | 48
ｍ
ねじなし電線管 | 露出配管 19㎜ |  |  |  |  | E0-131113 260701A-2 市場
(E) |  | 189
ｍ
厚鋼電線管 | 露出配管(塗装有) 16㎜ |  |  |  |  | E0-131111 260701A-2 市加
(G) |  | 410
ｍ
厚鋼電線管 | 露出配管(塗装有) 54㎜ |  |  |  |  | E0-131111 260701A-2 市加
(G) |  | 96
ｍ
計
電気設備工事 別紙明細 | [5 empty] | 635
【校舎】 |  | 構内情報通信網設備
名 称 | 摘 要 | 数 量 | 単位 | 単 価 | 金 額 | 備 考
情報用ｱｳﾄﾚｯﾄ | [5 empty] | 別紙 00-0210
1
式
ﾌﾗｯｼｭﾌﾟﾚｰﾄ | 角型 ﾊﾄﾒ |  |  |  |  | E0-531152 260701A-2 標準
(金属製) |  | 48
個
計
電線 | [5 empty] | 別紙 00-0211
1
式
導入線 | [5 empty] | E0-432115 260701A-2 標準
629
ｍ
導入線(PF管内) | [5 empty] | E0-432125 260701A-2 標準
3132
ｍ
計
電線管 | [5 empty] | 別紙 00-0212
1
式
合成樹脂製可とう | 隠ぺい・埋込配管 22㎜ |  |  |  |  | E0-131133 260701A-2 市場
電線管 (PF単層) |  | 3132
ｍ
ねじなし電線管 | 露出配管 25㎜ |  |  |  |  | E0-131113 260701A-2 市場
(E) |  | 629
ｍ
計
ボックス類 | [5 empty] | 別紙 00-0213
1
式
ｱｳﾄﾚｯﾄﾎﾞｯｸｽ | 中形 44 |  |  |  |  | E0-431311 260701A-2 参考
48
個
ｱｳﾄﾚｯﾄﾎﾞｯｸｽ | 中形 54 |  |  |  |  | E0-431311 260701A-2 参考
17
個
ｱｳﾄﾚｯﾄﾎﾞｯｸｽ | 大形 44 |  |  |  |  | E0-431311 260701A-2 参考
13
個
丸形露出ﾎﾞｯｸｽ | 25(E25,22) 1方出 |  |  |  |  | E0-431331 260701A-2 参考
5
個
計
電気設備工事 別紙明細 | [5 empty] | 636
【校舎】 |  | 構内情報通信網設備
名 称 | 摘 要 | 数 量 | 単位 | 単 価 | 金 額 | 備 考
防火区画 | [5 empty] | 別紙 00-0214
貫通処理等 |  | 1
式
防火区画貫通処理 | 金属管用 (25) |  |  |  |  | E0-432831 260701A-2 参考
23
か所
計
電気設備工事 別紙明細 | [5 empty] | 637
【校舎】 |  | 構内交換設備
名 称 | 摘 要 | 数 量 | 単位 | 単 価 | 金 額 | 備 考
端子接続 | [5 empty] | 別紙 00-0215
1
式
端子接続費 | 10P |  |  |  |  | E0-541113 260701A-2 標準
6
か所
端子接続費 | 20P |  |  |  |  | E0-541113 260701A-2 標準
4
か所
端子接続費 | 30P |  |  |  |  | E0-541113 260701A-2 標準
4
か所
端子接続費 | 50P |  |  |  |  | E0-541113 260701A-2 標準
2
か所
端子接続費 | 100P |  |  |  |  | E0-541113 260701A-2 標準
4
か所
計
電話用ｱｳﾄﾚｯﾄ | [5 empty] | 別紙 00-0216
1
式
電話用ｱｳﾄﾚｯﾄ | ﾓｼﾞｭﾗｰｼﾞｬｯｸ(RJ11) ×1 |  |  |  |  | E0-541155 260701A-2 標準
(金属製) |  | 38
個
ﾛｰﾃﾝｼｮﾝｱｳﾄﾚｯﾄ | 電話用 |  |  |  |  | E0-541151 260701A-2 標準
5
個
計
二重床用 | [5 empty] | 別紙 00-0217
電話用ｱｳﾄﾚｯﾄ |  | 1
式
電話用床付OA用 | ﾓｼﾞｭﾗｰｼﾞｬｯｸ(RJ11) ×1 |  |  |  |  | 代価表 1286
23
個
計
電気設備工事 別紙明細 | [5 empty] | 638
【校舎】 |  | 構内交換設備
名 称 | 摘 要 | 数 量 | 単位 | 単 価 | 金 額 | 備 考
電線 | [5 empty] | 別紙 00-0218
1
式
導入線 | [5 empty] | E0-432115 260701A-2 標準
4
ｍ
導入線(PF管内) | [5 empty] | E0-432125 260701A-2 標準
32
ｍ
計
ケーブル | [5 empty] | 別紙 00-0219
1
式
EM-EBTｹｰﾌﾞﾙ | 0.5㎜- 2P |  |  |  |  | E0-432680 260701A-2 標準
| 管内 | 74
ｍ
EM-EBTｹｰﾌﾞﾙ | 0.5㎜- 2P |  |  |  |  | E0-432680 260701A-2 標準
| FEP内(PF･CD) | 270
ｍ
EM-EBTｹｰﾌﾞﾙ | 0.5㎜- 2P |  |  |  |  | E0-432680 260701A-2 標準
| ﾗｯｸ | 855
ｍ
EM-EBTｹｰﾌﾞﾙ | 0.5㎜- 2P |  |  |  |  | E0-432680 260701A-2 標準
| ﾋﾟｯﾄ・天井 | 1254
ｍ
EM-TKEEｹｰﾌﾞﾙ | 0.5 ㎜- 10P |  |  |  |  | E0-432665 260701A-2 標準
| ﾗｯｸ | 240
ｍ
EM-TKEEｹｰﾌﾞﾙ | 0.5 ㎜- 20P |  |  |  |  | E0-432665 260701A-2 標準
| ﾗｯｸ | 96
ｍ
EM-TKEEｹｰﾌﾞﾙ | 0.5 ㎜- 30P |  |  |  |  | E0-432665 260701A-2 標準
| ﾗｯｸ | 186
ｍ
EM-TKEEｹｰﾌﾞﾙ | 0.5 ㎜- 50P |  |  |  |  | E0-432665 260701A-2 標準
| ﾗｯｸ | 157
ｍ
EM-TKEEｹｰﾌﾞﾙ | 0.5 ㎜- 100P |  |  |  |  | E0-432665 260701A-2 標準
| 管内 | 5
ｍ
EM-TKEEｹｰﾌﾞﾙ | 0.5 ㎜- 100P |  |  |  |  | E0-432665 260701A-2 標準
| ﾗｯｸ | 35
ｍ
EM-TKEEｹｰﾌﾞﾙ | 0.5 ㎜- 100P |  |  |  |  | E0-432665 260701A-2 標準
| ﾋﾟｯﾄ・天井 | 4
ｍ
計
電気設備工事 別紙明細 | [5 empty] | 639
【校舎】 |  | 構内交換設備
名 称 | 摘 要 | 数 量 | 単位 | 単 価 | 金 額 | 備 考
電線管 | [5 empty] | 別紙 00-0220
1
式
合成樹脂製可とう | 隠ぺい・埋込配管 16㎜ |  |  |  |  | E0-131133 260701A-2 市場
電線管 (PF単層) |  | 270
ｍ
合成樹脂製可とう | 隠ぺい・埋込配管 22㎜ |  |  |  |  | E0-131133 260701A-2 市場
電線管 (PF単層) |  | 32
ｍ
ねじなし電線管 | 露出配管 19㎜ |  |  |  |  | E0-131113 260701A-2 市場
(E) |  | 5
ｍ
ねじなし電線管 | 露出配管 25㎜ |  |  |  |  | E0-131113 260701A-2 市場
(E) |  | 4
ｍ
ねじなし電線管 | 露出配管 51㎜ |  |  |  |  | E0-131113 260701A-2 市場
(E) |  | 5
ｍ
計
金属ﾀﾞｸﾄ | [5 empty] | 別紙 00-0221
1
式
金属ﾀﾞｸﾄ(AS) | 300× 200 直線 |  |  |  |  | E0-431432 260701A-2 標準
3
ｍ
金属ﾀﾞｸﾄ(AS) | 500× 200 直線 |  |  |  |  | E0-431432 260701A-2 標準
3
ｍ
計
ケーブルラック | [5 empty] | 別紙 00-0222
1
式
ｹｰﾌﾞﾙﾗｯｸZM形 | 300A 直 線 1段目 |  |  |  |  | E0-431411 260701A-2 参考
19
ｍ
ｹｰﾌﾞﾙﾗｯｸZM形 | 600A 直 線 1段目 |  |  |  |  | 代価表 1436
(支持材含む) |  | 127
(補正算出用) |  |  | ｍ
ｹｰﾌﾞﾙﾗｯｸZ35形 | 600A 直 線 1段目 |  |  |  |  | 代価表 1438
支持材含む(補算) |  | 270
ｍ
ｹｰﾌﾞﾙﾗｯｸZM形 | 600A L 形 1段目 |  |  |  |  | E0-431401 260701A-2 協参
(直線以外) |  | 6
個
ｹｰﾌﾞﾙﾗｯｸZ35形 | 600A T 形 1段目 |  |  |  |  | E0-431402 260701A-2 協参
(直線以外) |  | 16
個
計
電気設備工事 別紙明細 | [5 empty] | 640
【校舎】 |  | 構内交換設備
名 称 | 摘 要 | 数 量 | 単位 | 単 価 | 金 額 | 備 考
ボックス類 | [5 empty] | 別紙 00-0223
1
式
ｱｳﾄﾚｯﾄﾎﾞｯｸｽ | 中形 44 |  |  |  |  | E0-431311 260701A-2 参考
38
個
ｱｳﾄﾚｯﾄﾎﾞｯｸｽ | 大形 44 |  |  |  |  | E0-431311 260701A-2 参考
5
個
計
防火区画 | [5 empty] | 別紙 00-0224
貫通処理等 |  | 1
式
防火区画貫通処理 | ｹｰﾌﾞﾙﾗｯｸ用(壁) 600 |  |  |  |  | E0-432831 260701A-2 参考
1
か所
防火区画貫通処理 | ｹｰﾌﾞﾙﾗｯｸ用(床) 600 |  |  |  |  | E0-432831 260701A-2 参考
10
か所
防火区画貫通処理 | 金属管用 (25) |  |  |  |  | E0-432831 260701A-2 参考
10
か所
計
電気設備工事 別紙明細 | [5 empty] | 641
【校舎】 |  | 情報表示設備 |  |  | デジタルサイネージ
名 称 | 摘 要 | 数 量 | 単位 | 単 価 | 金 額 | 備 考
電線 | [5 empty] | 別紙 00-0225
1
式
導入線(PF管内) | [5 empty] | E0-432125 260701A-2 標準
27
ｍ
計
電線管 | [5 empty] | 別紙 00-0226
1
式
合成樹脂製可とう | 隠ぺい・埋込配管 16㎜ |  |  |  |  | E0-131133 260701A-2 市場
電線管 (PF単層) |  | 27
ｍ
計
ボックス類 | [5 empty] | 別紙 00-0227
1
式
ｱｳﾄﾚｯﾄﾎﾞｯｸｽ | 中形 44 |  |  |  |  | E0-431311 260701A-2 参考
1
個
計
防火区画 | [5 empty] | 別紙 00-0228
貫通処理等 |  | 1
式
防火区画貫通処理 | 金属管用 (25) |  |  |  |  | E0-432831 260701A-2 参考
1
か所
計
電気設備工事 別紙明細 | [5 empty] | 642
【校舎】 |  | 情報表示設備 |  |  | 時刻表示
名 称 | 摘 要 | 数 量 | 単位 | 単 価 | 金 額 | 備 考
ケーブル | [5 empty] | 別紙 00-0229
1
式
EM-AEｹｰﾌﾞﾙ | 1.2 ㎜- 2C |  |  |  |  | E0-432667 260701A-2 標準
| 管内 | 2
ｍ
EM-AEｹｰﾌﾞﾙ | 1.2 ㎜- 2C |  |  |  |  | E0-432667 260701A-2 標準
| FEP内(PF･CD) | 45
ｍ
EM-AEｹｰﾌﾞﾙ | 1.2 ㎜- 2C |  |  |  |  | E0-432667 260701A-2 標準
| ﾗｯｸ | 79
ｍ
EM-AEｹｰﾌﾞﾙ | 1.2 ㎜- 2C |  |  |  |  | E0-432667 260701A-2 標準
| ﾋﾟｯﾄ・天井 | 35
ｍ
EM-AEｹｰﾌﾞﾙ | 1.2 ㎜- 6C |  |  |  |  | E0-432667 260701A-2 標準
| 管内 | 5
ｍ
EM-AEｹｰﾌﾞﾙ | 1.2 ㎜- 6C |  |  |  |  | E0-432667 260701A-2 標準
| FEP内(PF･CD) | 6
ｍ
EM-AEｹｰﾌﾞﾙ | 1.2 ㎜- 6C |  |  |  |  | E0-432667 260701A-2 標準
| ﾋﾟｯﾄ・天井 | 61
ｍ
EM-FCPEE-Sｹｰﾌﾞﾙ | 1.2 ㎜- 5P |  |  |  |  | E0-432662 260701A-2 標準
| 管内 | 4
ｍ
EM-FCPEE-Sｹｰﾌﾞﾙ | 1.2 ㎜- 5P |  |  |  |  | E0-432662 260701A-2 標準
| FEP内(PF･CD) | 5
ｍ
EM-FCPEE-Sｹｰﾌﾞﾙ | 1.2 ㎜- 5P |  |  |  |  | E0-432662 260701A-2 標準
| ﾗｯｸ | 72
ｍ
EM-FCPEE-Sｹｰﾌﾞﾙ | 1.2 ㎜- 5P |  |  |  |  | E0-432662 260701A-2 標準
| ﾋﾟｯﾄ・天井 | 41
ｍ
計
電線管 | [5 empty] | 別紙 00-0230
1
式
合成樹脂製可とう | 隠ぺい・埋込配管 16㎜ |  |  |  |  | E0-131133 260701A-2 市場
電線管 (PF単層) |  | 55
ｍ
ねじなし電線管 | 露出配管 19㎜ |  |  |  |  | E0-131113 260701A-2 市場
(E) |  | 11
ｍ
計
電気設備工事 別紙明細 | [5 empty] | 643
【校舎】 |  | 情報表示設備 |  |  | 時刻表示
名 称 | 摘 要 | 数 量 | 単位 | 単 価 | 金 額 | 備 考
ボックス類 | [5 empty] | 別紙 00-0231
1
式
ｱｳﾄﾚｯﾄﾎﾞｯｸｽ | 中形 44 |  |  |  |  | E0-431311 260701A-2 参考
4
個
計
防火区画 | [5 empty] | 別紙 00-0232
貫通処理等 |  | 1
式
防火区画貫通処理 | 金属管用 (25) |  |  |  |  | E0-432831 260701A-2 参考
2
か所
計
電気設備工事 別紙明細 | [5 empty] | 644
【校舎】 |  | 映像・音響設備
名 称 | 摘 要 | 数 量 | 単位 | 単 価 | 金 額 | 備 考
ケーブル | [5 empty] | 別紙 00-0233
1
式
EM-FCPEEｹｰﾌﾞﾙ | 0.9 ㎜- 3P |  |  |  |  | E0-432661 260701A-2 資料
| FEP内(PF･CD) | 35
ｍ
EM-FCPEEｹｰﾌﾞﾙ | 0.9 ㎜- 3P |  |  |  |  | E0-432661 260701A-2 資料
| ﾋﾟｯﾄ・天井 | 127
ｍ
EM-UTPｹｰﾌﾞﾙ | CAT6 4P 管内 |  |  |  |  | E0-432689 260701A-2 標準
146
ｍ
EM-UTPｹｰﾌﾞﾙ | CAT6 4P FEP内(PF･CD) |  |  |  |  | E0-432689 260701A-2 標準
97
ｍ
EM-UTPｹｰﾌﾞﾙ | CAT6 4P ﾋﾟｯﾄ・天井 |  |  |  |  | E0-432689 260701A-2 標準
266
ｍ
ｽﾋﾟｰｶｰｹｰﾌﾞﾙ | EM-4S8 管内 |  |  |  |  | 代価表 1293
296
ｍ
ｽﾋﾟｰｶｰｹｰﾌﾞﾙ | EM-4S8 FEP内(PF･CD) |  |  |  |  | 代価表 1294
114
ｍ
ｽﾋﾟｰｶｰｹｰﾌﾞﾙ | EM-4S8 ﾋﾟｯﾄ・天井 |  |  |  |  | 代価表 1295
507
ｍ
ﾏｲｸｰｹｰﾌﾞﾙ | EM-L-4E6AT FEP内(PF･CD) |  |  |  |  | 代価表 1296
175
ｍ
ﾏｲｸｰｹｰﾌﾞﾙ | EM-L-4E6AT ﾋﾟｯﾄ・天井 |  |  |  |  | 代価表 1297
20
ｍ
計
電線管 | [5 empty] | 別紙 00-0234
1
式
合成樹脂製可とう | 隠ぺい・埋込配管 16㎜ |  |  |  |  | E0-131133 260701A-2 市場
電線管 (PF単層) |  | 371
ｍ
合成樹脂製可とう | 隠ぺい・埋込配管 22㎜ |  |  |  |  | E0-131133 260701A-2 市場
電線管 (PF単層) |  | 35
ｍ
ねじなし電線管 | 露出配管 19㎜ |  |  |  |  | E0-131113 260701A-2 市場
(E) |  | 442
ｍ
計
電気設備工事 別紙明細 | [5 empty] | 645
【校舎】 |  | 映像・音響設備
名 称 | 摘 要 | 数 量 | 単位 | 単 価 | 金 額 | 備 考
ボックス類 | [5 empty] | 別紙 00-0235
1
式
ｱｳﾄﾚｯﾄﾎﾞｯｸｽ | 中形 44 |  |  |  |  | E0-431311 260701A-2 参考
15
個
ｱｳﾄﾚｯﾄﾎﾞｯｸｽ | 大形 44 |  |  |  |  | E0-431311 260701A-2 参考
1
個
ﾌﾟﾙﾎﾞｯｸｽ SS形 | 200× 200× 100 |  |  |  |  | E0-431211 260701A-2 参考
1
個
計
据付費 | [5 empty] | 別紙 00-0236
1
式
据付工事費 | 大アリーナ |  |  |  |  | 代価表 1373
1
式
据付工事費 | 小アリーナ |  |  |  |  | 代価表 1380
1
式
据付工事費 | 会議室 |  |  |  |  | 代価表 1397
1
式
据付工事費 | ランチルーム |  |  |  |  | 代価表 1414
1
式
据付工事費 | 図書ひろば |  |  |  |  | 代価表 1423
1
式
据付工事費 | 屋内階段 |  |  |  |  | 代価表 1433
1
式
据付工事費 | こども園遊戯室 |  |  |  |  | 代価表 1390
1
式
据付工事費 | ミュージックルーム |  |  |  |  | 代価表 1405
1
式
計
電気設備工事 別紙明細 | [5 empty] | 646
【校舎】 |  | 映像・音響設備
名 称 | 摘 要 | 数 量 | 単位 | 単 価 | 金 額 | 備 考
試験調整費 | [5 empty] | 別紙 00-0237
1
式
試験調整費 | 大アリーナ |  |  |  |  | 代価表 1374
1
式
試験調整費 | 小アリーナ |  |  |  |  | 代価表 1381
1
式
試験調整費 | 会議室 |  |  |  |  | 代価表 1398
1
式
試験調整費 | ランチルーム |  |  |  |  | 代価表 1415
1
式
試験調整費 | 図書ひろば |  |  |  |  | 代価表 1424
1
式
試験調整費 | 屋内階段 |  |  |  |  | 代価表 1434
1
式
試験調整費 | こども園遊戯室 |  |  |  |  | 代価表 1391
1
式
試験調整費 | ミュージックルーム |  |  |  |  | 代価表 1406
1
式
計
電気設備工事 別紙明細 | [5 empty] | 647
【校舎】 |  | 映像・音響設備
名 称 | 摘 要 | 数 量 | 単位 | 単 価 | 金 額 | 備 考
諸経費 | [5 empty] | 別紙 00-0238
1
式
法定福利費 | 大アリーナ |  |  |  |  | 代価表 1375
1
式
法定福利費 | 小アリーナ |  |  |  |  | 代価表 1382
1
式
法定福利費 | 会議室 |  |  |  |  | 代価表 1399
1
式
法定福利費 | ランチルーム |  |  |  |  | 代価表 1416
1
式
法定福利費 | 図書ひろば |  |  |  |  | 代価表 1425
1
式
法定福利費 | 屋内階段 |  |  |  |  | 代価表 1435
1
式
法定福利費 | こども園遊戯室 |  |  |  |  | 代価表 1392
1
式
法定福利費 | ミュージックルーム |  |  |  |  | 代価表 1407
1
式
計
電気設備工事 別紙明細 | [5 empty] | 648
【校舎】 |  | 拡声設備
名 称 | 摘 要 | 数 量 | 単位 | 単 価 | 金 額 | 備 考
ケーブル | [5 empty] | 別紙 00-0239
1
式
EM-HPｹｰﾌﾞﾙ | 1.2 ㎜- 2C |  |  |  |  | E0-432670 260701A-2 標準
| 管内 | 82
ｍ
EM-HPｹｰﾌﾞﾙ | 1.2 ㎜- 2C |  |  |  |  | E0-432670 260701A-2 標準
| FEP内(PF･CD) | 30
ｍ
EM-HPｹｰﾌﾞﾙ | 1.2 ㎜- 2C |  |  |  |  | E0-432670 260701A-2 標準
| ﾗｯｸ | 76
ｍ
EM-HPｹｰﾌﾞﾙ | 1.2 ㎜- 2C |  |  |  |  | E0-432670 260701A-2 標準
| ﾋﾟｯﾄ・天井 | 431
ｍ
EM-HPｹｰﾌﾞﾙ | 1.2 ㎜- 3C |  |  |  |  | E0-432670 260701A-2 標準
| 管内 | 544
ｍ
EM-HPｹｰﾌﾞﾙ | 1.2 ㎜- 3C |  |  |  |  | E0-432670 260701A-2 標準
| FEP内(PF･CD) | 104
ｍ
EM-HPｹｰﾌﾞﾙ | 1.2 ㎜- 3C |  |  |  |  | E0-432670 260701A-2 標準
| ﾗｯｸ | 211
ｍ
EM-HPｹｰﾌﾞﾙ | 1.2 ㎜- 3C |  |  |  |  | E0-432670 260701A-2 標準
| ﾋﾟｯﾄ・天井 | 1713
ｍ
EM-HPｹｰﾌﾞﾙ | 1.2 ㎜- 5P |  |  |  |  | E0-432670 260701A-2 標準
| 管内 | 3
ｍ
EM-HPｹｰﾌﾞﾙ | 1.2 ㎜- 5P |  |  |  |  | E0-432670 260701A-2 標準
| FEP内(PF･CD) | 11
ｍ
EM-HPｹｰﾌﾞﾙ | 1.2 ㎜- 5P |  |  |  |  | E0-432670 260701A-2 標準
| ﾗｯｸ | 203
ｍ
EM-HPｹｰﾌﾞﾙ | 1.2 ㎜- 5P |  |  |  |  | E0-432670 260701A-2 標準
| ﾋﾟｯﾄ・天井 | 5
ｍ
EM-HPｹｰﾌﾞﾙ | 1.2 ㎜- 10P |  |  |  |  | E0-432670 260701A-2 標準
| 管内 | 12
ｍ
EM-HPｹｰﾌﾞﾙ | 1.2 ㎜- 10P |  |  |  |  | E0-432670 260701A-2 標準
| FEP内(PF･CD) | 44
ｍ
EM-HPｹｰﾌﾞﾙ | 1.2 ㎜- 10P |  |  |  |  | E0-432670 260701A-2 標準
| ﾗｯｸ | 907
ｍ
EM-HPｹｰﾌﾞﾙ | 1.2 ㎜- 10P |  |  |  |  | E0-432670 260701A-2 標準
| ﾋﾟｯﾄ・天井 | 21
ｍ
EM-FCPEEｹｰﾌﾞﾙ | 0.9 ㎜- 3P |  |  |  |  | E0-432661 260701A-2 資料
| 管内 | 3
ｍ
EM-FCPEEｹｰﾌﾞﾙ | 0.9 ㎜- 3P |  |  |  |  | E0-432661 260701A-2 資料
| FEP内(PF･CD) | 11
ｍ
EM-FCPEEｹｰﾌﾞﾙ | 0.9 ㎜- 3P |  |  |  |  | E0-432661 260701A-2 資料
| ﾗｯｸ | 166
ｍ
電気設備工事 別紙明細 | [5 empty] | 649
【校舎】 |  | 拡声設備
名 称 | 摘 要 | 数 量 | 単位 | 単 価 | 金 額 | 備 考
ケーブル | [5 empty] | 別紙 00-0239
1
式
EM-FCPEEｹｰﾌﾞﾙ | 0.9 ㎜- 3P |  |  |  |  | E0-432661 260701A-2 資料
| ﾋﾟｯﾄ・天井 | 5
ｍ
EM-FCPEEｹｰﾌﾞﾙ | 0.9 ㎜- 5P |  |  |  |  | E0-432661 260701A-2 標準
| 管内 | 9
ｍ
EM-FCPEEｹｰﾌﾞﾙ | 0.9 ㎜- 5P |  |  |  |  | E0-432661 260701A-2 標準
| FEP内(PF･CD) | 37
ｍ
EM-FCPEEｹｰﾌﾞﾙ | 0.9 ㎜- 5P |  |  |  |  | E0-432661 260701A-2 標準
| ﾗｯｸ | 590
ｍ
EM-FCPEEｹｰﾌﾞﾙ | 0.9 ㎜- 5P |  |  |  |  | E0-432661 260701A-2 標準
| ﾋﾟｯﾄ・天井 | 21
ｍ
EM-UTPｹｰﾌﾞﾙ | CAT5E 4P 管内 |  |  |  |  | E0-432689 260701A-2 標準
6
ｍ
EM-UTPｹｰﾌﾞﾙ | CAT5E 4P FEP内(PF･CD) |  |  |  |  | E0-432689 260701A-2 標準
22
ｍ
EM-UTPｹｰﾌﾞﾙ | CAT5E 4P ﾗｯｸ |  |  |  |  | E0-432689 260701A-2 標準
301
ｍ
EM-UTPｹｰﾌﾞﾙ | CAT5E 4P ﾋﾟｯﾄ・天井 |  |  |  |  | E0-432689 260701A-2 標準
10
ｍ
EM-MEESｹｰﾌﾞﾙ | 0.75mm2- 2C 管内 |  |  |  |  | E0-432686 260701A-2 標準
12
ｍ
EM-MEESｹｰﾌﾞﾙ | 0.75mm2- 2C FEP内(PF･CD) |  |  |  |  | E0-432686 260701A-2 標準
48
ｍ
EM-MEESｹｰﾌﾞﾙ | 0.75mm2- 2C ﾗｯｸ |  |  |  |  | E0-432686 260701A-2 標準
756
ｍ
EM-MEESｹｰﾌﾞﾙ | 0.75mm2- 2C ﾋﾟｯﾄ・天井 |  |  |  |  | E0-432686 260701A-2 標準
26
ｍ
計
電気設備工事 別紙明細 | [5 empty] | 650
【校舎】 |  | 拡声設備
名 称 | 摘 要 | 数 量 | 単位 | 単 価 | 金 額 | 備 考
電線管 | [5 empty] | 別紙 00-0240
1
式
合成樹脂製可とう | 隠ぺい・埋込配管 16㎜ |  |  |  |  | E0-131133 260701A-2 市場
電線管 (PF単層) |  | 204
ｍ
合成樹脂製可とう | 隠ぺい・埋込配管 22㎜ |  |  |  |  | E0-131133 260701A-2 市場
電線管 (PF単層) |  | 59
ｍ
合成樹脂製可とう | 隠ぺい・埋込配管 28㎜ |  |  |  |  | E0-131133 260701A-2 市場
電線管 (PF単層) |  | 44
ｍ
ねじなし電線管 | 露出配管 19㎜ |  |  |  |  | E0-131113 260701A-2 市場
(E) |  | 644
ｍ
ねじなし電線管 | 露出配管 25㎜ |  |  |  |  | E0-131113 260701A-2 市場
(E) |  | 15
ｍ
ねじなし電線管 | 露出配管 31㎜ |  |  |  |  | E0-131113 260701A-2 市場
(E) |  | 12
ｍ
計
ボックス類 | [5 empty] | 別紙 00-0241
1
式
ｱｳﾄﾚｯﾄﾎﾞｯｸｽ | 中形 44 |  |  |  |  | E0-431311 260701A-2 参考
26
個
ｱｳﾄﾚｯﾄﾎﾞｯｸｽ | 中形 54 |  |  |  |  | E0-431311 260701A-2 参考
25
個
丸形露出ﾎﾞｯｸｽ | 19(E19,16) 1方出 |  |  |  |  | E0-431331 260701A-2 参考
13
個
丸形露出ﾎﾞｯｸｽ | 19(E19,16) 2方出 |  |  |  |  | E0-431331 260701A-2 参考
17
個
丸形露出ﾎﾞｯｸｽ | 19(E19,16) 3方出 |  |  |  |  | E0-431331 260701A-2 参考
5
個
ﾌﾟﾙﾎﾞｯｸｽ SS形 | 200× 300× 200 |  |  |  |  | E0-431211 260701A-2 参考
6
個
計
電気設備工事 別紙明細 | [5 empty] | 651
【校舎】 |  | 拡声設備
名 称 | 摘 要 | 数 量 | 単位 | 単 価 | 金 額 | 備 考
防火区画 | [5 empty] | 別紙 00-0242
貫通処理等 |  | 1
式
防火区画貫通処理 | 金属管用 (25) |  |  |  |  | E0-432831 260701A-2 参考
34
か所
計
据付費 | [5 empty] | 別紙 00-0243
1
式
据付工事費 | [5 empty] | 代価表 1340
1
式
計
試験調整費 | [5 empty] | 別紙 00-0244
1
式
試験調整費 | [5 empty] | 代価表 1341
1
式
計
諸経費 | [5 empty] | 別紙 00-0245
1
式
法定福利費 | [5 empty] | 代価表 1342
1
式
計
電気設備工事 別紙明細 | [5 empty] | 652
【校舎】 |  | 誘導支援設備 |  |  | インターホン
名 称 | 摘 要 | 数 量 | 単位 | 単 価 | 金 額 | 備 考
ケーブル | [5 empty] | 別紙 00-0246
1
式
EM-AEｹｰﾌﾞﾙ | 0.9 ㎜- 2C |  |  |  |  | E0-432667 260701A-2 標準
| FEP内(PF･CD) | 36
ｍ
EM-AEｹｰﾌﾞﾙ | 0.9 ㎜- 2C |  |  |  |  | E0-432667 260701A-2 標準
| ﾋﾟｯﾄ・天井 | 23
ｍ
EM-AEｹｰﾌﾞﾙ | 0.9 ㎜- 5P |  |  |  |  | E0-432667 260701A-2 標準
| 管内 | 6
ｍ
EM-AEｹｰﾌﾞﾙ | 0.9 ㎜- 5P |  |  |  |  | E0-432667 260701A-2 標準
| FEP内(PF･CD) | 2
ｍ
EM-AEｹｰﾌﾞﾙ | 0.9 ㎜- 5P |  |  |  |  | E0-432667 260701A-2 標準
| ﾋﾟｯﾄ・天井 | 58
ｍ
計
電線管 | [5 empty] | 別紙 00-0247
1
式
合成樹脂製可とう | 隠ぺい・埋込配管 16㎜ |  |  |  |  | E0-131133 260701A-2 市場
電線管 (PF単層) |  | 36
ｍ
合成樹脂製可とう | 隠ぺい・埋込配管 22㎜ |  |  |  |  | E0-131133 260701A-2 市場
電線管 (PF単層) |  | 2
ｍ
ねじなし電線管 | 露出配管 25㎜ |  |  |  |  | E0-131113 260701A-2 市場
(E) |  | 6
ｍ
計
ボックス類 | [5 empty] | 別紙 00-0248
1
式
ｱｳﾄﾚｯﾄﾎﾞｯｸｽ | 中形 44 |  |  |  |  | E0-431311 260701A-2 参考
11
個
計
電気設備工事 別紙明細 | [5 empty] | 653
【校舎】 |  | 誘導支援設備 |  |  | トイレ等呼出
名 称 | 摘 要 | 数 量 | 単位 | 単 価 | 金 額 | 備 考
ケーブル | [5 empty] | 別紙 00-0249
1
式
EM-AEｹｰﾌﾞﾙ | 0.9 ㎜- 2C |  |  |  |  | E0-432667 260701A-2 標準
| FEP内(PF･CD) | 15
ｍ
EM-AEｹｰﾌﾞﾙ | 0.9 ㎜- 2C |  |  |  |  | E0-432667 260701A-2 標準
| ﾗｯｸ | 25
ｍ
EM-AEｹｰﾌﾞﾙ | 0.9 ㎜- 2C |  |  |  |  | E0-432667 260701A-2 標準
| ﾋﾟｯﾄ・天井 | 54
ｍ
EM-AEｹｰﾌﾞﾙ | 0.9 ㎜- 3C |  |  |  |  | E0-432667 260701A-2 標準
| FEP内(PF･CD) | 25
ｍ
EM-AEｹｰﾌﾞﾙ | 0.9 ㎜- 3C |  |  |  |  | E0-432667 260701A-2 標準
| ﾋﾟｯﾄ・天井 | 29
ｍ
計
電線管 | [5 empty] | 別紙 00-0250
1
式
合成樹脂製可とう | 隠ぺい・埋込配管 16㎜ |  |  |  |  | E0-131133 260701A-2 市場
電線管 (PF単層) |  | 40
ｍ
計
ボックス類 | [5 empty] | 別紙 00-0251
1
式
ｱｳﾄﾚｯﾄﾎﾞｯｸｽ | 中形 44 |  |  |  |  | E0-431311 260701A-2 参考
19
個
計
防火区画 | [5 empty] | 別紙 00-0252
貫通処理等 |  | 1
式
防火区画貫通処理 | 金属管用 (25) |  |  |  |  | E0-432831 260701A-2 参考
2
か所
計
電気設備工事 別紙明細 | [5 empty] | 654
【校舎】 |  | テレビ共同受信設備
名 称 | 摘 要 | 数 量 | 単位 | 単 価 | 金 額 | 備 考
ケーブル | [5 empty] | 別紙 00-0253
1
式
EM同軸ｹｰﾌﾞﾙ | EM-S-5C-FB 管内 |  |  |  |  | E0-432684 260701A-2 標準
92
ｍ
EM同軸ｹｰﾌﾞﾙ | EM-S-5C-FB FEP内(PF･CD) |  |  |  |  | E0-432684 260701A-2 標準
50
ｍ
EM同軸ｹｰﾌﾞﾙ | EM-S-5C-FB ﾗｯｸ |  |  |  |  | E0-432684 260701A-2 標準
143
ｍ
EM同軸ｹｰﾌﾞﾙ | EM-S-5C-FB ﾋﾟｯﾄ・天井 |  |  |  |  | E0-432684 260701A-2 標準
217
ｍ
EM同軸ｹｰﾌﾞﾙ | EM-S-7C-FB 管内 |  |  |  |  | E0-432684 260701A-2 標準
7
ｍ
EM同軸ｹｰﾌﾞﾙ | EM-S-7C-FB ﾗｯｸ |  |  |  |  | E0-432684 260701A-2 標準
712
ｍ
EM同軸ｹｰﾌﾞﾙ | EM-S-7C-FB ﾋﾟｯﾄ・天井 |  |  |  |  | E0-432684 260701A-2 標準
7
ｍ
計
電線管 | [5 empty] | 別紙 00-0254
1
式
合成樹脂製可とう | 隠ぺい・埋込配管 16㎜ |  |  |  |  | E0-131133 260701A-2 市場
電線管 (PF単層) |  | 141
ｍ
厚鋼電線管 | 露出配管(塗装有) 22㎜ |  |  |  |  | E0-131111 260701A-2 市加
(G) |  | 7
ｍ
計
ボックス類 | [5 empty] | 別紙 00-0255
1
式
ｱｳﾄﾚｯﾄﾎﾞｯｸｽ | 中形 44 |  |  |  |  | E0-431311 260701A-2 参考
14
個
ﾌﾟﾙﾎﾞｯｸｽSS形 | 300× 300× 200 |  |  |  |  | E0-431223 260701A-2 参考
屋外(SUS) |  | 1
個
計
電気設備工事 別紙明細 | [5 empty] | 655
【校舎】 |  | テレビ共同受信設備
名 称 | 摘 要 | 数 量 | 単位 | 単 価 | 金 額 | 備 考
防火区画 | [5 empty] | 別紙 00-0256
貫通処理等 |  | 1
式
防火区画貫通処理 | 金属管用 (25) |  |  |  |  | E0-432831 260701A-2 参考
3
か所
計
電気設備工事 別紙明細 | [5 empty] | 656
【校舎】 |  | 監視カメラ設備
名 称 | 摘 要 | 数 量 | 単位 | 単 価 | 金 額 | 備 考
ケーブル | [5 empty] | 別紙 00-0257
1
式
EM-UTPｹｰﾌﾞﾙ | CAT5E 4P 管内 |  |  |  |  | E0-432689 260701A-2 標準
40
ｍ
EM-UTPｹｰﾌﾞﾙ | CAT5E 4P FEP内(PF･CD) |  |  |  |  | E0-432689 260701A-2 標準
48
ｍ
EM-UTPｹｰﾌﾞﾙ | CAT5E 4P ﾗｯｸ |  |  |  |  | E0-432689 260701A-2 標準
322
ｍ
EM-UTPｹｰﾌﾞﾙ | CAT5E 4P ﾋﾟｯﾄ・天井 |  |  |  |  | E0-432689 260701A-2 標準
373
ｍ
EM同軸ｹｰﾌﾞﾙ | EM-S-5C-FB 管内 |  |  |  |  | E0-432684 260701A-2 標準
6
ｍ
EM同軸ｹｰﾌﾞﾙ | EM-S-5C-FB ﾗｯｸ |  |  |  |  | E0-432684 260701A-2 標準
23
ｍ
EM同軸ｹｰﾌﾞﾙ | EM-S-5C-FB ﾋﾟｯﾄ・天井 |  |  |  |  | E0-432684 260701A-2 標準
14
ｍ
光ﾌｧｲﾊﾞｹｰﾌﾞﾙ | GI50/125-4C 管内 |  |  |  |  | 代価表 1287
2
ｍ
光ﾌｧｲﾊﾞｹｰﾌﾞﾙ | GI50/125-4C FEP内(PF･CD) |  |  |  |  | 代価表 1290
6
ｍ
光ﾌｧｲﾊﾞｹｰﾌﾞﾙ | GI50/125-4C ﾗｯｸ |  |  |  |  | 代価表 1288
231
ｍ
光ﾌｧｲﾊﾞｹｰﾌﾞﾙ | GI50/125-4C ﾋﾟｯﾄ・天井 |  |  |  |  | 代価表 1289
3
ｍ
光ﾌｧｲﾊﾞｹｰﾌﾞﾙ | 4C以下 |  |  |  |  | 代価表 1292
伝送損失測定 |  | 2
か所
光ﾌｧｲﾊﾞｹｰﾌﾞﾙ | 5C( 5ﾃｰﾌﾟ)以下 |  |  |  |  | 代価表 1291
成端接続 施工費 |  | 2
か所
計
電線管 | [5 empty] | 別紙 00-0258
1
式
合成樹脂製可とう | 隠ぺい・埋込配管 16㎜ |  |  |  |  | E0-131133 260701A-2 市場
電線管 (PF単層) |  | 54
ｍ
ねじなし電線管 | 露出配管 19㎜ |  |  |  |  | E0-131113 260701A-2 市場
(E) |  | 47
ｍ
計
電気設備工事 別紙明細 | [5 empty] | 657
【校舎】 |  | 監視カメラ設備
名 称 | 摘 要 | 数 量 | 単位 | 単 価 | 金 額 | 備 考
ボックス類 | [5 empty] | 別紙 00-0259
1
式
ｱｳﾄﾚｯﾄﾎﾞｯｸｽ | 中形 44 |  |  |  |  | E0-431311 260701A-2 参考
7
個
ｱｳﾄﾚｯﾄﾎﾞｯｸｽ | 中形 54 |  |  |  |  | E0-431311 260701A-2 参考
6
個
ﾌﾟﾙﾎﾞｯｸｽ SS形 | 200× 200× 200 |  |  |  |  | E0-431211 260701A-2 参考
1
個
ﾌﾟﾙﾎﾞｯｸｽSS形 | 200× 200× 200 |  |  |  |  | E0-431223 260701A-2 参考
屋外(SUS) |  | 2
個
計
防火区画 | [5 empty] | 別紙 00-0260
貫通処理等 |  | 1
式
防火区画貫通処理 | 金属管用 (25) |  |  |  |  | E0-432831 260701A-2 参考
10
か所
計
電気設備工事 別紙明細 | [5 empty] | 658
【校舎】 |  | 防犯・入退室管理設備 |  |  | 入退室管理
名 称 | 摘 要 | 数 量 | 単位 | 単 価 | 金 額 | 備 考
電線 | [5 empty] | 別紙 00-0261
1
式
導入線 | [5 empty] | E0-432115 260701A-2 標準
299
ｍ
導入線(PF管内) | [5 empty] | E0-432125 260701A-2 標準
2035
ｍ
計
電線管 | [5 empty] | 別紙 00-0262
1
式
合成樹脂製可とう | 隠ぺい・埋込配管 16㎜ |  |  |  |  | E0-131133 260701A-2 市場
電線管 (PF単層) |  | 377
ｍ
合成樹脂製可とう | 隠ぺい・埋込配管 22㎜ |  |  |  |  | E0-131133 260701A-2 市場
電線管 (PF単層) |  | 1266
ｍ
合成樹脂製可とう | 隠ぺい・埋込配管 28㎜ |  |  |  |  | E0-131133 260701A-2 市場
電線管 (PF単層) |  | 392
ｍ
ねじなし電線管 | 露出配管 19㎜ |  |  |  |  | E0-131113 260701A-2 市場
(E) |  | 141
ｍ
ねじなし電線管 | 露出配管 25㎜ |  |  |  |  | E0-131113 260701A-2 市場
(E) |  | 113
ｍ
ねじなし電線管 | 露出配管 31㎜ |  |  |  |  | E0-131113 260701A-2 市場
(E) |  | 45
ｍ
計
ボックス類 | [5 empty] | 別紙 00-0263
1
式
ｱｳﾄﾚｯﾄﾎﾞｯｸｽ | 中形 44 |  |  |  |  | E0-431311 260701A-2 参考
25
個
ｱｳﾄﾚｯﾄﾎﾞｯｸｽ | 中形 54 |  |  |  |  | E0-431311 260701A-2 参考
6
個
計
電気設備工事 別紙明細 | [5 empty] | 659
【校舎】 |  | 防犯・入退室管理設備 |  |  | 入退室管理
名 称 | 摘 要 | 数 量 | 単位 | 単 価 | 金 額 | 備 考
防火区画 | [5 empty] | 別紙 00-0264
貫通処理等 |  | 1
式
防火区画貫通処理 | 金属管用 (25) |  |  |  |  | E0-432831 260701A-2 参考
9
か所
計
電気設備工事 別紙明細 | [5 empty] | 660
【校舎】 |  | 火災報知設備 |  |  | 自動火災報知
名 称 | 摘 要 | 数 量 | 単位 | 単 価 | 金 額 | 備 考
ケーブル | [5 empty] | 別紙 00-0265
1
式
EM-HPｹｰﾌﾞﾙ | 1.2 ㎜- 2C |  |  |  |  | E0-432670 260701A-2 標準
| 管内 | 6
ｍ
EM-HPｹｰﾌﾞﾙ | 1.2 ㎜- 2C |  |  |  |  | E0-432670 260701A-2 標準
| FEP内(PF･CD) | 20
ｍ
EM-HPｹｰﾌﾞﾙ | 1.2 ㎜- 2C |  |  |  |  | E0-432670 260701A-2 標準
| ﾋﾟｯﾄ・天井 | 78
ｍ
EM-HPｹｰﾌﾞﾙ | 1.2 ㎜- 6C |  |  |  |  | E0-432670 260701A-2 標準
| 管内 | 25
ｍ
EM-HPｹｰﾌﾞﾙ | 1.2 ㎜- 6C |  |  |  |  | E0-432670 260701A-2 標準
| FEP内(PF･CD) | 10
ｍ
EM-HPｹｰﾌﾞﾙ | 1.2 ㎜- 6C |  |  |  |  | E0-432670 260701A-2 標準
| ﾗｯｸ | 47
ｍ
EM-HPｹｰﾌﾞﾙ | 1.2 ㎜- 6C |  |  |  |  | E0-432670 260701A-2 標準
| ﾋﾟｯﾄ・天井 | 150
ｍ
EM-HPｹｰﾌﾞﾙ | 1.2 ㎜- 5P |  |  |  |  | E0-432670 260701A-2 標準
| FEP内(PF･CD) | 79
ｍ
EM-HPｹｰﾌﾞﾙ | 1.2 ㎜- 5P |  |  |  |  | E0-432670 260701A-2 標準
| ﾗｯｸ | 75
ｍ
EM-HPｹｰﾌﾞﾙ | 1.2 ㎜- 5P |  |  |  |  | E0-432670 260701A-2 標準
| ﾋﾟｯﾄ・天井 | 403
ｍ
EM-HPｹｰﾌﾞﾙ | 1.2 ㎜- 10P |  |  |  |  | E0-432670 260701A-2 標準
| 管内 | 47
ｍ
EM-HPｹｰﾌﾞﾙ | 1.2 ㎜- 10P |  |  |  |  | E0-432670 260701A-2 標準
| FEP内(PF･CD) | 58
ｍ
EM-HPｹｰﾌﾞﾙ | 1.2 ㎜- 10P |  |  |  |  | E0-432670 260701A-2 標準
| ﾗｯｸ | 92
ｍ
EM-HPｹｰﾌﾞﾙ | 1.2 ㎜- 10P |  |  |  |  | E0-432670 260701A-2 標準
| ﾋﾟｯﾄ・天井 | 774
ｍ
EM-HPｹｰﾌﾞﾙ | 1.2 ㎜- 15P |  |  |  |  | E0-432670 260701A-2 標準
| 管内 | 74
ｍ
EM-HPｹｰﾌﾞﾙ | 1.2 ㎜- 15P |  |  |  |  | E0-432670 260701A-2 標準
| FEP内(PF･CD) | 24
ｍ
EM-HPｹｰﾌﾞﾙ | 1.2 ㎜- 15P |  |  |  |  | E0-432670 260701A-2 標準
| ﾗｯｸ | 32
ｍ
EM-HPｹｰﾌﾞﾙ | 1.2 ㎜- 15P |  |  |  |  | E0-432670 260701A-2 標準
| ﾋﾟｯﾄ・天井 | 409
ｍ
EM-AEｹｰﾌﾞﾙ | 0.9 ㎜- 2C |  |  |  |  | E0-432667 260701A-2 標準
| 管内 | 140
ｍ
電気設備工事 別紙明細 | [5 empty] | 661
【校舎】 |  | 火災報知設備 |  |  | 自動火災報知
名 称 | 摘 要 | 数 量 | 単位 | 単 価 | 金 額 | 備 考
ケーブル | [5 empty] | 別紙 00-0265
1
式
EM-AEｹｰﾌﾞﾙ | 0.9 ㎜- 2C |  |  |  |  | E0-432667 260701A-2 標準
| FEP内(PF･CD) | 119
ｍ
EM-AEｹｰﾌﾞﾙ | 0.9 ㎜- 2C |  |  |  |  | E0-432667 260701A-2 標準
| ﾗｯｸ | 217
ｍ
EM-AEｹｰﾌﾞﾙ | 0.9 ㎜- 2C |  |  |  |  | E0-432667 260701A-2 標準
| ﾋﾟｯﾄ・天井 | 1257
ｍ
EM-AEｹｰﾌﾞﾙ | 0.9 ㎜- 4C |  |  |  |  | E0-432667 260701A-2 標準
| 管内 | 132
ｍ
EM-AEｹｰﾌﾞﾙ | 0.9 ㎜- 4C |  |  |  |  | E0-432667 260701A-2 標準
| FEP内(PF･CD) | 111
ｍ
EM-AEｹｰﾌﾞﾙ | 0.9 ㎜- 4C |  |  |  |  | E0-432667 260701A-2 標準
| ﾗｯｸ | 44
ｍ
EM-AEｹｰﾌﾞﾙ | 0.9 ㎜- 4C |  |  |  |  | E0-432667 260701A-2 標準
| ﾋﾟｯﾄ・天井 | 585
ｍ
EM-TIEFｹｰﾌﾞﾙ | 0.65㎜-2C FEP内(PF･CD) |  |  |  |  | E0-432683 260701A-2 標準
1
ｍ
EM-TIEFｹｰﾌﾞﾙ | 0.65㎜-2C ﾋﾟｯﾄ・天井 |  |  |  |  | E0-432683 260701A-2 標準
1
ｍ
計
電線管 | [5 empty] | 別紙 00-0266
1
式
合成樹脂製可とう | 隠ぺい・埋込配管 16㎜ |  |  |  |  | E0-131133 260701A-2 市場
電線管 (PF単層) |  | 250
ｍ
合成樹脂製可とう | 隠ぺい・埋込配管 22㎜ |  |  |  |  | E0-131133 260701A-2 市場
電線管 (PF単層) |  | 89
ｍ
合成樹脂製可とう | 隠ぺい・埋込配管 28㎜ |  |  |  |  | E0-131133 260701A-2 市場
電線管 (PF単層) |  | 82
ｍ
ねじなし電線管 | 露出配管 19㎜ |  |  |  |  | E0-131113 260701A-2 市場
(E) |  | 277
ｍ
ねじなし電線管 | 露出配管 25㎜ |  |  |  |  | E0-131113 260701A-2 市場
(E) |  | 25
ｍ
ねじなし電線管 | 露出配管 31㎜ |  |  |  |  | E0-131113 260701A-2 市場
(E) |  | 121
ｍ
計
電気設備工事 別紙明細 | [5 empty] | 662
【校舎】 |  | 火災報知設備 |  |  | 自動火災報知
名 称 | 摘 要 | 数 量 | 単位 | 単 価 | 金 額 | 備 考
ボックス類 | [5 empty] | 別紙 00-0267
1
式
ｱｳﾄﾚｯﾄﾎﾞｯｸｽ | 中形 54 |  |  |  |  | E0-431311 260701A-2 参考
42
個
丸形露出ﾎﾞｯｸｽ | 19(E19,16) 1方出 |  |  |  |  | E0-431331 260701A-2 参考
25
個
丸形露出ﾎﾞｯｸｽ | 19(E19,16) 2方出 |  |  |  |  | E0-431331 260701A-2 参考
44
個
丸形露出ﾎﾞｯｸｽ | 19(E19,16) 3方出 |  |  |  |  | E0-431331 260701A-2 参考
2
個
ﾌﾟﾙﾎﾞｯｸｽ SS形 | 300× 300× 300 |  |  |  |  | E0-431211 260701A-2 参考
4
個
計
防火区画 | [5 empty] | 別紙 00-0268
貫通処理等 |  | 1
式
防火区画貫通処理 | 金属管用 (25) |  |  |  |  | E0-432831 260701A-2 参考
30
か所
計
立会検査 | [5 empty] | 別紙 00-0269
1
式
火災報知 | P型1級 |  |  |  |  | E0-546911 260701A-2 標準
立会検査 |  | 1
１工事
計
電気設備工事 別紙明細 | [5 empty] | 663
【校舎】 |  | 火災報知設備 |  |  | 自動閉鎖
名 称 | 摘 要 | 数 量 | 単位 | 単 価 | 金 額 | 備 考
ケーブル | [5 empty] | 別紙 00-0270
1
式
EM-HPｹｰﾌﾞﾙ | 1.2 ㎜- 3C |  |  |  |  | E0-432670 260701A-2 標準
| ﾋﾟｯﾄ・天井 | 17
ｍ
EM-HPｹｰﾌﾞﾙ | 1.2 ㎜- 4C |  |  |  |  | E0-432670 260701A-2 標準
| FEP内(PF･CD) | 14
ｍ
EM-HPｹｰﾌﾞﾙ | 1.2 ㎜- 4C |  |  |  |  | E0-432670 260701A-2 標準
| ﾋﾟｯﾄ・天井 | 8
ｍ
EM-HPｹｰﾌﾞﾙ | 1.2 ㎜- 6C |  |  |  |  | E0-432670 260701A-2 標準
| FEP内(PF･CD) | 27
ｍ
EM-HPｹｰﾌﾞﾙ | 1.2 ㎜- 6C |  |  |  |  | E0-432670 260701A-2 標準
| ﾋﾟｯﾄ・天井 | 387
ｍ
EM-HPｹｰﾌﾞﾙ | 1.2 ㎜- 5P |  |  |  |  | E0-432670 260701A-2 標準
| ﾋﾟｯﾄ・天井 | 6
ｍ
EM-AEｹｰﾌﾞﾙ | 0.9 ㎜- 2C |  |  |  |  | E0-432667 260701A-2 標準
| ﾋﾟｯﾄ・天井 | 32
ｍ
EM-AEｹｰﾌﾞﾙ | 0.9 ㎜- 4C |  |  |  |  | E0-432667 260701A-2 標準
| FEP内(PF･CD) | 14
ｍ
EM-AEｹｰﾌﾞﾙ | 0.9 ㎜- 4C |  |  |  |  | E0-432667 260701A-2 標準
| ﾋﾟｯﾄ・天井 | 14
ｍ
計
電線管 | [5 empty] | 別紙 00-0271
1
式
合成樹脂製可とう | 隠ぺい・埋込配管 16㎜ |  |  |  |  | E0-131133 260701A-2 市場
電線管 (PF単層) |  | 28
ｍ
合成樹脂製可とう | 隠ぺい・埋込配管 22㎜ |  |  |  |  | E0-131133 260701A-2 市場
電線管 (PF単層) |  | 27
ｍ
計
電気設備工事 別紙明細 | [5 empty] | 664
【校舎】 |  | 火災報知設備 |  |  | 自動閉鎖
名 称 | 摘 要 | 数 量 | 単位 | 単 価 | 金 額 | 備 考
ボックス類 | [5 empty] | 別紙 00-0272
1
式
ｱｳﾄﾚｯﾄﾎﾞｯｸｽ | 中形 44 |  |  |  |  | E0-431311 260701A-2 参考
10
個
ｱｳﾄﾚｯﾄﾎﾞｯｸｽ | 大形 54 |  |  |  |  | E0-431311 260701A-2 参考
3
個
ｱｳﾄﾚｯﾄﾎﾞｯｸｽ | 中形 54 |  |  |  |  | E0-431311 260701A-2 参考
8
個
計
防火区画 | [5 empty] | 別紙 00-0273
貫通処理等 |  | 1
式
防火区画貫通処理 | 金属管用 (25) |  |  |  |  | E0-432831 260701A-2 参考
8
か所
計
立会検査 | [5 empty] | 別紙 00-0274
1
式
火災報知 | P型1級 |  |  |  |  | E0-546911 260701A-2 標準
立会検査 |  | 1
１工事
計
電気設備工事 別紙明細 | [5 empty] | 665
【校舎】 |  | 火災報知設備 |  |  | ガス漏れ火災警報
名 称 | 摘 要 | 数 量 | 単位 | 単 価 | 金 額 | 備 考
ケーブル | [5 empty] | 別紙 00-0275
1
式
EM-HPｹｰﾌﾞﾙ | 1.2 ㎜- 4C |  |  |  |  | E0-432670 260701A-2 標準
| FEP内(PF･CD) | 10
ｍ
EM-HPｹｰﾌﾞﾙ | 1.2 ㎜- 4C |  |  |  |  | E0-432670 260701A-2 標準
| ﾋﾟｯﾄ・天井 | 68
ｍ
計
電線管 | [5 empty] | 別紙 00-0276
1
式
合成樹脂製可とう | 隠ぺい・埋込配管 16㎜ |  |  |  |  | E0-131133 260701A-2 市場
電線管 (PF単層) |  | 10
ｍ
計
ボックス類 | [5 empty] | 別紙 00-0277
1
式
ｱｳﾄﾚｯﾄﾎﾞｯｸｽ | 中形 54 |  |  |  |  | E0-431311 260701A-2 参考
1
個
計
電気設備工事 別紙明細 | [5 empty] | 666
【付帯施設 Ａ】 |  | 電灯設備 |  |  | 電灯幹線
名 称 | 摘 要 | 数 量 | 単位 | 単 価 | 金 額 | 備 考
電線 | [5 empty] | 別紙 00-0278
1
式
600V耐燃性ﾎﾟﾘｴﾁﾚ | 5.5mm2 |  |  |  |  | E0-132511 260701A-2 市場
ﾝ絶縁電線(EM-IE) |  | 6
ｍ
計
ケーブル | [5 empty] | 別紙 00-0279
1
式
EM-CETｹｰﾌﾞﾙ | 14mm2 FEP内(PF･CD) |  |  |  |  | E0-432633 260701A-2 協議
176
ｍ
EM-CETｹｰﾌﾞﾙ | 14mm2 ﾗｯｸ |  |  |  |  | E0-432633 260701A-2 協議
4
ｍ
計
電線管 | [5 empty] | 別紙 00-0280
1
式
波付硬質合成 | (50) |  |  |  |  | E0-431151 260701A-2 標準
樹脂管(FEP) |  | 176
ｍ
計
電気設備工事 別紙明細 | [5 empty] | 667
【付帯施設 Ａ】 |  | 電灯設備 |  |  | 電灯分岐
名 称 | 摘 要 | 数 量 | 単位 | 単 価 | 金 額 | 備 考
配線器具 | [5 empty] | 別紙 00-0281
1
式
ﾀﾝﾌﾞﾗｽｲｯﾁ | 1P 15A ×1 ﾈｰﾑ無 |  |  |  |  | E0-531142 260701A-2 標準
(金属ﾌﾟﾚｰﾄ付) | - - | 1
個
自動SW親機 | 熱線センサー付き |  |  |  |  | 代価表 1168
4
個
自動SW子機 | 熱線センサー付き |  |  |  |  | 代価表 1169
6
個
計
ケーブル | [5 empty] | 別紙 00-0282
1
式
600Vﾎﾟﾘｴﾁﾚﾝ絶縁 | 2.0㎜- 2C FEP内(PF･CD) |  |  |  |  | E0-132621 260701A-2 補市
耐燃性ﾎﾟﾘｴﾁﾚﾝｼｰｽ |  | 2
ｹｰﾌﾞﾙ平形 EM-EEF |  |  | ｍ
600Vﾎﾟﾘｴﾁﾚﾝ絶縁 | 2.0㎜- 2C ﾋﾟｯﾄ・天井 |  |  |  |  | E0-132621 260701A-2 市場
耐燃性ﾎﾟﾘｴﾁﾚﾝｼｰｽ |  | 13
ｹｰﾌﾞﾙ平形 EM-EEF |  |  | ｍ
600Vﾎﾟﾘｴﾁﾚﾝ絶縁 | 2.0㎜- 3C FEP内(PF･CD) |  |  |  |  | E0-132621 260701A-2 補市
耐燃性ﾎﾟﾘｴﾁﾚﾝｼｰｽ |  | 2
ｹｰﾌﾞﾙ平形 EM-EEF |  |  | ｍ
600Vﾎﾟﾘｴﾁﾚﾝ絶縁 | 2.0㎜- 3C ﾋﾟｯﾄ・天井 |  |  |  |  | E0-132621 260701A-2 市場
耐燃性ﾎﾟﾘｴﾁﾚﾝｼｰｽ |  | 73
ｹｰﾌﾞﾙ平形 EM-EEF |  |  | ｍ
計
電線管 | [5 empty] | 別紙 00-0283
1
式
合成樹脂製可とう | 隠ぺい・埋込配管 22㎜ |  |  |  |  | E0-131133 260701A-2 市場
電線管 (PF単層) |  | 4
ｍ
計
電気設備工事 別紙明細 | [5 empty] | 668
【付帯施設 Ａ】 |  | 電灯設備 |  |  | 電灯分岐
名 称 | 摘 要 | 数 量 | 単位 | 単 価 | 金 額 | 備 考
ボックス類 | [5 empty] | 別紙 00-0284
1
式
ｱｳﾄﾚｯﾄﾎﾞｯｸｽ | 中形 44 |  |  |  |  | E0-431311 260701A-2 参考
1
個
ｱｳﾄﾚｯﾄﾎﾞｯｸｽ | 中形 54 |  |  |  |  | E0-431311 260701A-2 参考
5
個
計
電気設備工事 別紙明細 | [5 empty] | 669
【付帯施設 Ａ】 |  | 電灯設備 |  |  | コンセント分岐
名 称 | 摘 要 | 数 量 | 単位 | 単 価 | 金 額 | 備 考
配線器具 | [5 empty] | 別紙 00-0285
1
式
ｺﾝｾﾝﾄ | 連用形2P15A×2 |  |  |  |  | E0-531192 260701A-2 標準
(金属ﾌﾟﾚｰﾄ付) | (接地極×2 接地端子×1付 一体形) | 7
| 125V |  | 個
計
ケーブル | [5 empty] | 別紙 00-0286
1
式
600Vﾎﾟﾘｴﾁﾚﾝ絶縁 | 2.0㎜- 3C FEP内(PF･CD) |  |  |  |  | E0-132621 260701A-2 補市
耐燃性ﾎﾟﾘｴﾁﾚﾝｼｰｽ |  | 47
ｹｰﾌﾞﾙ平形 EM-EEF |  |  | ｍ
600Vﾎﾟﾘｴﾁﾚﾝ絶縁 | 2.0㎜- 3C ﾋﾟｯﾄ・天井 |  |  |  |  | E0-132621 260701A-2 市場
耐燃性ﾎﾟﾘｴﾁﾚﾝｼｰｽ |  | 91
ｹｰﾌﾞﾙ平形 EM-EEF |  |  | ｍ
計
電線管 | [5 empty] | 別紙 00-0287
1
式
合成樹脂製可とう | 隠ぺい・埋込配管 22㎜ |  |  |  |  | E0-131133 260701A-2 市場
電線管 (PF単層) |  | 47
ｍ
計
ボックス類 | [5 empty] | 別紙 00-0288
1
式
ｱｳﾄﾚｯﾄﾎﾞｯｸｽ | 中形 44 |  |  |  |  | E0-431311 260701A-2 参考
7
個
ｱｳﾄﾚｯﾄﾎﾞｯｸｽ | 中形 54 |  |  |  |  | E0-431311 260701A-2 参考
9
個
計
電気設備工事 別紙明細 | [5 empty] | 670
【付帯施設 Ａ】 |  | 構内情報通信網設備
名 称 | 摘 要 | 数 量 | 単位 | 単 価 | 金 額 | 備 考
情報用ｱｳﾄﾚｯﾄ | [5 empty] | 別紙 00-0289
1
式
ﾌﾗｯｼｭﾌﾟﾚｰﾄ | 角型 ﾊﾄﾒ |  |  |  |  | E0-531152 260701A-2 標準
(金属製) |  | 1
個
計
電線 | [5 empty] | 別紙 00-0290
1
式
導入線(PF管内) | [5 empty] | E0-432125 260701A-2 標準
9
ｍ
計
電線管 | [5 empty] | 別紙 00-0291
1
式
合成樹脂製可とう | 隠ぺい・埋込配管 22㎜ |  |  |  |  | E0-131133 260701A-2 市場
電線管 (PF単層) |  | 9
ｍ
計
ボックス類 | [5 empty] | 別紙 00-0292
1
式
ｱｳﾄﾚｯﾄﾎﾞｯｸｽ | 中形 44 |  |  |  |  | E0-431311 260701A-2 参考
1
個
計
電気設備工事 別紙明細 | [5 empty] | 671
【付帯施設 Ａ】 |  | 構内交換設備
名 称 | 摘 要 | 数 量 | 単位 | 単 価 | 金 額 | 備 考
電話用ｱｳﾄﾚｯﾄ | [5 empty] | 別紙 00-0293
1
式
電話用ｱｳﾄﾚｯﾄ | ﾓｼﾞｭﾗｰｼﾞｬｯｸ(RJ11) ×1 |  |  |  |  | E0-541155 260701A-2 標準
(金属製) |  | 1
個
計
ケーブル | [5 empty] | 別紙 00-0294
1
式
EM-EBTｹｰﾌﾞﾙ | 0.5㎜- 2P |  |  |  |  | E0-432680 260701A-2 標準
| FEP内(PF･CD) | 5
ｍ
EM-EBTｹｰﾌﾞﾙ | 0.5㎜- 2P |  |  |  |  | E0-432680 260701A-2 標準
| ﾋﾟｯﾄ・天井 | 3
ｍ
計
電線管 | [5 empty] | 別紙 00-0295
1
式
合成樹脂製可とう | 隠ぺい・埋込配管 16㎜ |  |  |  |  | E0-131133 260701A-2 市場
電線管 (PF単層) |  | 5
ｍ
計
ボックス類 | [5 empty] | 別紙 00-0296
1
式
ｱｳﾄﾚｯﾄﾎﾞｯｸｽ | 中形 44 |  |  |  |  | E0-431311 260701A-2 参考
1
個
計
電気設備工事 別紙明細 | [5 empty] | 672
【付帯施設 Ａ】 |  | 拡声設備
名 称 | 摘 要 | 数 量 | 単位 | 単 価 | 金 額 | 備 考
ケーブル | [5 empty] | 別紙 00-0297
1
式
EM-HPｹｰﾌﾞﾙ | 1.2 ㎜- 3C |  |  |  |  | E0-432670 260701A-2 標準
| 管内 | 9
ｍ
EM-HPｹｰﾌﾞﾙ | 1.2 ㎜- 3C |  |  |  |  | E0-432670 260701A-2 標準
| FEP内(PF･CD) | 2
ｍ
EM-HPｹｰﾌﾞﾙ | 1.2 ㎜- 3C |  |  |  |  | E0-432670 260701A-2 標準
| ﾋﾟｯﾄ・天井 | 16
ｍ
計
電線管 | [5 empty] | 別紙 00-0298
1
式
合成樹脂製可とう | 隠ぺい・埋込配管 16㎜ |  |  |  |  | E0-131133 260701A-2 市場
電線管 (PF単層) |  | 2
ｍ
ねじなし電線管 | 露出配管 19㎜ |  |  |  |  | E0-131113 260701A-2 市場
(E) |  | 9
ｍ
計
ボックス類 | [5 empty] | 別紙 00-0299
1
式
ｱｳﾄﾚｯﾄﾎﾞｯｸｽ | 中形 44 |  |  |  |  | E0-431311 260701A-2 参考
2
個
丸形露出ﾎﾞｯｸｽ | 19(E19,16) 2方出 |  |  |  |  | E0-431331 260701A-2 参考
1
個
計
電気設備工事 別紙明細 | [5 empty] | 673
【付帯施設 Ａ】 |  | 火災報知設備 |  |  | 自動火災報知
名 称 | 摘 要 | 数 量 | 単位 | 単 価 | 金 額 | 備 考
ケーブル | [5 empty] | 別紙 00-0300
1
式
EM-AEｹｰﾌﾞﾙ | 0.9 ㎜- 2C |  |  |  |  | E0-432667 260701A-2 標準
| FEP内(PF･CD) | 2
ｍ
EM-AEｹｰﾌﾞﾙ | 0.9 ㎜- 2C |  |  |  |  | E0-432667 260701A-2 標準
| ﾋﾟｯﾄ・天井 | 26
ｍ
計
電線管 | [5 empty] | 別紙 00-0301
1
式
合成樹脂製可とう | 隠ぺい・埋込配管 22㎜ |  |  |  |  | E0-131133 260701A-2 市場
電線管 (PF単層) |  | 2
ｍ
計
ボックス類 | [5 empty] | 別紙 00-0302
1
式
ｱｳﾄﾚｯﾄﾎﾞｯｸｽ | 中形 44 |  |  |  |  | E0-431311 260701A-2 参考
1
個
計
電気設備工事 別紙明細 | [5 empty] | 674
【付帯施設 Ｂ】 |  | 電灯設備 |  |  | 電灯幹線
名 称 | 摘 要 | 数 量 | 単位 | 単 価 | 金 額 | 備 考
電線 | [5 empty] | 別紙 00-0303
1
式
600V耐燃性ﾎﾟﾘｴﾁﾚ | 5.5mm2 |  |  |  |  | E0-132511 260701A-2 市場
ﾝ絶縁電線(EM-IE) |  | 50
ｍ
計
ケーブル | [5 empty] | 別紙 00-0304
1
式
EM-CETｹｰﾌﾞﾙ | 22mm2 管内 |  |  |  |  | E0-432633 260701A-2 協議
13
ｍ
EM-CETｹｰﾌﾞﾙ | 22mm2 ﾗｯｸ |  |  |  |  | E0-432633 260701A-2 協議
3
ｍ
EM-FP-Cｹｰﾌﾞﾙ | 14mm2- 2C 管内 |  |  |  |  | E0-432213 260701A-2 標準
13
ｍ
EM-FP-Cｹｰﾌﾞﾙ | 14mm2- 2C ﾗｯｸ |  |  |  |  | E0-432213 260701A-2 標準
3
ｍ
計
電線管 | [5 empty] | 別紙 00-0305
1
式
ねじなし電線管 | 露出配管 39㎜ |  |  |  |  | E0-131113 260701A-2 市場
(E) |  | 13
ｍ
ねじなし電線管 | 露出配管 51㎜ |  |  |  |  | E0-131113 260701A-2 市場
(E) |  | 13
ｍ
計
電気設備工事 別紙明細 | [5 empty] | 675
【付帯施設 Ｂ】 |  | 電灯設備 |  |  | 電灯分岐
名 称 | 摘 要 | 数 量 | 単位 | 単 価 | 金 額 | 備 考
配線器具 | [5 empty] | 別紙 00-0306
1
式
ﾀﾝﾌﾞﾗｽｲｯﾁ | 1P 15A ×1 ﾈｰﾑ無 |  |  |  |  | E0-531142 260701A-2 標準
(金属ﾌﾟﾚｰﾄ付) | - - | 4
個
計
ケーブル | [5 empty] | 別紙 00-0307
1
式
600Vﾎﾟﾘｴﾁﾚﾝ絶縁 | 2.0㎜- 2C 管内 |  |  |  |  | E0-132621 260701A-2 補市
耐燃性ﾎﾟﾘｴﾁﾚﾝｼｰｽ |  | 26
ｹｰﾌﾞﾙ平形 EM-EEF |  |  | ｍ
600Vﾎﾟﾘｴﾁﾚﾝ絶縁 | 2.0㎜- 3C 管内 |  |  |  |  | E0-132621 260701A-2 補市
耐燃性ﾎﾟﾘｴﾁﾚﾝｼｰｽ |  | 106
ｹｰﾌﾞﾙ平形 EM-EEF |  |  | ｍ
計
電線管 | [5 empty] | 別紙 00-0308
1
式
ねじなし電線管 | 露出配管 25㎜ |  |  |  |  | E0-131113 260701A-2 市場
(E) |  | 131
ｍ
計
ボックス類 | [5 empty] | 別紙 00-0309
1
式
丸形露出ﾎﾞｯｸｽ | 25(E25,22) 3方出 |  |  |  |  | E0-431331 260701A-2 参考
7
個
露出ｽｲｯﾁﾎﾞｯｸｽ | 25(E25,22) 1個用1方出 |  |  |  |  | E0-431333 260701A-2 参考
4
個
計
電気設備工事 別紙明細 | [5 empty] | 676
【付帯施設 Ｂ】 |  | 電灯設備 |  |  | コンセント分岐
名 称 | 摘 要 | 数 量 | 単位 | 単 価 | 金 額 | 備 考
配線器具 | [5 empty] | 別紙 00-0310
1
式
ｺﾝｾﾝﾄ | 連用形2P15A×2 |  |  |  |  | E0-531192 260701A-2 標準
(金属ﾌﾟﾚｰﾄ付) | (接地極×2 接地端子×1付 一体形) | 7
| 125V |  | 個
計
ケーブル | [5 empty] | 別紙 00-0311
1
式
600Vﾎﾟﾘｴﾁﾚﾝ絶縁 | 2.0㎜- 3C 管内 |  |  |  |  | E0-132621 260701A-2 補市
耐燃性ﾎﾟﾘｴﾁﾚﾝｼｰｽ |  | 198
ｹｰﾌﾞﾙ平形 EM-EEF |  |  | ｍ
EM-CEｹｰﾌﾞﾙ | 5.5mm2- 3C FEP内(PF･CD) |  |  |  |  | E0-432631 260701A-2 標準
116
ｍ
EM-CEｹｰﾌﾞﾙ | 5.5mm2- 3C ﾗｯｸ |  |  |  |  | E0-432631 260701A-2 標準
18
ｍ
計
電線管 | [5 empty] | 別紙 00-0312
1
式
ねじなし電線管 | 露出配管 25㎜ |  |  |  |  | E0-131113 260701A-2 市場
(E) |  | 198
ｍ
ねじなし電線管 | 露出配管 31㎜ |  |  |  |  | E0-131113 260701A-2 市場
(E) |  | 3
ｍ
波付硬質合成 | (30) |  |  |  |  | E0-431151 260701A-2 標準
樹脂管(FEP) |  | 113
ｍ
計
ボックス類 | [5 empty] | 別紙 00-0313
1
式
丸形露出ﾎﾞｯｸｽ | 25(E25,22) 3方出 |  |  |  |  | E0-431331 260701A-2 参考
10
個
露出ｽｲｯﾁﾎﾞｯｸｽ | 25(E25,22) 1個用1方出 |  |  |  |  | E0-431333 260701A-2 参考
7
個
計
電気設備工事 別紙明細 | [5 empty] | 677
【付帯施設 Ｂ】 |  | 動力設備 |  |  | 動力幹線
名 称 | 摘 要 | 数 量 | 単位 | 単 価 | 金 額 | 備 考
電線 | [5 empty] | 別紙 00-0314
1
式
600V耐燃性ﾎﾟﾘｴﾁﾚ | 5.5mm2 |  |  |  |  | E0-132511 260701A-2 市場
ﾝ絶縁電線(EM-IE) |  | 180
ｍ
600V耐燃性ﾎﾟﾘｴﾁﾚ | 8mm2 |  |  |  |  | E0-132511 260701A-2 市場
ﾝ絶縁電線(EM-IE) |  | 50
ｍ
600V耐燃性ﾎﾟﾘｴﾁﾚ | 60mm2 |  |  |  |  | E0-132511 260701A-2 市場
ﾝ絶縁電線(EM-IE) |  | 71
ｍ
計
ケーブル | [5 empty] | 別紙 00-0315
1
式
EM-CETｹｰﾌﾞﾙ | 60mm2 管内 |  |  |  |  | E0-432633 260701A-2 協議
13
ｍ
EM-CETｹｰﾌﾞﾙ | 60mm2 ﾗｯｸ |  |  |  |  | E0-432633 260701A-2 協議
3
ｍ
EM-FP-Cｹｰﾌﾞﾙ | 14mm2- 3C 管内 |  |  |  |  | E0-432213 260701A-2 標準
35
ｍ
EM-FP-Cｹｰﾌﾞﾙ | 14mm2- 3C ﾗｯｸ |  |  |  |  | E0-432213 260701A-2 標準
5
ｍ
EM-FP-Cｹｰﾌﾞﾙ | 38mm2- 3C 管内 |  |  |  |  | E0-432213 260701A-2 標準
23
ｍ
EM-FP-Cｹｰﾌﾞﾙ | 38mm2- 3C ﾗｯｸ |  |  |  |  | E0-432213 260701A-2 標準
3
ｍ
EM-FP-Cｹｰﾌﾞﾙ | 100mm2- 3C 管内 |  |  |  |  | E0-432213 260701A-2 標準
13
ｍ
EM-FP-Cｹｰﾌﾞﾙ | 100mm2- 3C ﾗｯｸ |  |  |  |  | E0-432213 260701A-2 標準
3
ｍ
EM-FP-Cｹｰﾌﾞﾙ | 150mm2- 3C 管内 |  |  |  |  | E0-432213 260701A-2 標準
71
ｍ
EM-FP-Cｹｰﾌﾞﾙ | 150mm2- 3C ﾗｯｸ |  |  |  |  | E0-432213 260701A-2 標準
11
ｍ
計
電気設備工事 別紙明細 | [5 empty] | 678
【付帯施設 Ｂ】 |  | 動力設備 |  |  | 動力幹線
名 称 | 摘 要 | 数 量 | 単位 | 単 価 | 金 額 | 備 考
電線管 | [5 empty] | 別紙 00-0316
1
式
ねじなし電線管 | 露出配管 39㎜ |  |  |  |  | E0-131113 260701A-2 市場
(E) |  | 35
ｍ
ねじなし電線管 | 露出配管 51㎜ |  |  |  |  | E0-131113 260701A-2 市場
(E) |  | 23
ｍ
ねじなし電線管 | 露出配管 63㎜ |  |  |  |  | E0-131113 260701A-2 市場
(E) |  | 13
ｍ
ねじなし電線管 | 露出配管 75㎜ |  |  |  |  | E0-131113 260701A-2 市場
(E) |  | 13
ｍ
厚鋼電線管 | 露出配管 82㎜ |  |  |  |  | E0-131111 260701A-2 市場
(G) |  | 71
ｍ
計
ボックス類 | [5 empty] | 別紙 00-0317
1
式
ﾌﾟﾙﾎﾞｯｸｽ SS形 | 500× 500× 300 |  |  |  |  | E0-431211 260701A-2 参考
4
個
ﾌﾟﾙﾎﾞｯｸｽ SS形 | 600× 600× 500 |  |  |  |  | E0-431211 260701A-2 参考
4
個
計
電気設備工事 別紙明細 | [5 empty] | 679
【付帯施設 Ｂ】 |  | 動力設備 |  |  | 動力分岐
名 称 | 摘 要 | 数 量 | 単位 | 単 価 | 金 額 | 備 考
電動機等接続 | [5 empty] | 別紙 00-0318
1
式
電動機接続材 | E(31)-F2(30) |  |  |  |  | E0-539811 260701A-2 参考
1
か所
電動機接続材 | E(39)-F2(38) |  |  |  |  | E0-539811 260701A-2 参考
2
か所
電動機結線 | 直入始動方式 |  |  |  |  | E0-539821 260701A-2 標準
1
台
計
配線器具 | [5 empty] | 別紙 00-0319
1
式
開閉器箱 | MCCB3P 50AF× 1個 |  |  |  |  | E0-534113 260701A-2 標準
(屋外形) |  | 2
個
計
電線 | [5 empty] | 別紙 00-0320
1
式
600V耐燃性ﾎﾟﾘｴﾁﾚ | 5.5mm2 |  |  |  |  | E0-132511 260701A-2 市場
ﾝ絶縁電線(EM-IE) |  | 7
ｍ
600V耐燃性ﾎﾟﾘｴﾁﾚ | 8mm2 |  |  |  |  | E0-132511 260701A-2 市場
ﾝ絶縁電線(EM-IE) |  | 65
ｍ
計
ケーブル | [5 empty] | 別紙 00-0321
1
式
EM-CEｹｰﾌﾞﾙ | 5.5mm2- 4C 管内 |  |  |  |  | E0-432631 260701A-2 標準
116
ｍ
EM-CEｹｰﾌﾞﾙ | 8mm2- 3C 管内 |  |  |  |  | E0-432631 260701A-2 標準
7
ｍ
EM-CETｹｰﾌﾞﾙ | 14mm2 管内 |  |  |  |  | E0-432633 260701A-2 協議
65
ｍ
計
電気設備工事 別紙明細 | [5 empty] | 680
【付帯施設 Ｂ】 |  | 動力設備 |  |  | 動力分岐
名 称 | 摘 要 | 数 量 | 単位 | 単 価 | 金 額 | 備 考
電線管 | [5 empty] | 別紙 00-0322
1
式
ねじなし電線管 | 露出配管 31㎜ |  |  |  |  | E0-131113 260701A-2 市場
(E) |  | 123
ｍ
ねじなし電線管 | 露出配管 39㎜ |  |  |  |  | E0-131113 260701A-2 市場
(E) |  | 46
ｍ
厚鋼電線管 | 露出配管(塗装有) 36㎜ |  |  |  |  | E0-131111 260701A-2 市加
(G) |  | 19
ｍ
計
ボックス類 | [5 empty] | 別紙 00-0323
1
式
露出ｽｲｯﾁﾎﾞｯｸｽ | 31(E31,28) 1個用1方出 |  |  |  |  | E0-431333 260701A-2 参考
1
個
ﾌﾟﾙﾎﾞｯｸｽSS形 | 200× 200× 100 |  |  |  |  | E0-431223 260701A-2 参考
屋外(SUS) |  | 1
個
計
電気設備工事 別紙明細 | [5 empty] | 681
【付帯施設 Ｂ】 |  | 受変電設備
名 称 | 摘 要 | 数 量 | 単位 | 単 価 | 金 額 | 備 考
搬入費 | [5 empty] | 別紙 00-0324
1
式
搬入費 | 複数搬入 200㎏/m3未満 |  |  |  |  | E0-437121 260701A-2 標準
0.8
ｔ
搬入費 | 複数搬入 300㎏/m3未満 |  |  |  |  | E0-437121 260701A-2 標準
1.7
ｔ
搬入費 | 複数搬入 400㎏/m3未満 |  |  |  |  | E0-437121 260701A-2 標準
11.35
ｔ
計
電気設備工事 別紙明細 | [5 empty] | 682
【付帯施設 Ｂ】 |  | 電力貯蔵設備 |  |  | 直流電源
名 称 | 摘 要 | 数 量 | 単位 | 単 価 | 金 額 | 備 考
蓄電池 | 形式、容量 |  |  |  |  | 別紙 00-0325
1
式
直流電源装置 | 整流器MSE50AH |  |  |  |  | 代価表 1093
1
面
直流電源装置 | 蓄電池（蓄電池盤１面を含む） |  |  |  |  | 代価表 1094
1
面
計
搬入据付調整費 | [5 empty] | 別紙 00-0326
1
式
搬入据付調整費 | [5 empty] | 代価表 1096
1
式
計
電気設備工事 別紙明細 | [5 empty] | 683
【付帯施設 Ｂ】 |  | 構内交換設備
名 称 | 摘 要 | 数 量 | 単位 | 単 価 | 金 額 | 備 考
電話用ｱｳﾄﾚｯﾄ | [5 empty] | 別紙 00-0327
1
式
電話用ｱｳﾄﾚｯﾄ | ﾓｼﾞｭﾗｰｼﾞｬｯｸ(RJ11) ×1 |  |  |  |  | E0-541155 260701A-2 標準
(金属製) |  | 1
個
計
ケーブル | [5 empty] | 別紙 00-0328
1
式
EM-EBTｹｰﾌﾞﾙ | 0.5㎜- 2P |  |  |  |  | E0-432680 260701A-2 標準
| 管内 | 20
ｍ
計
電線管 | [5 empty] | 別紙 00-0329
1
式
ねじなし電線管 | 露出配管 19㎜ |  |  |  |  | E0-131113 260701A-2 市場
(E) |  | 20
ｍ
計
ボックス類 | [5 empty] | 別紙 00-0330
1
式
丸形露出ﾎﾞｯｸｽ | 19(E19,16) 1方出 |  |  |  |  | E0-431331 260701A-2 参考
1
個
計
電気設備工事 別紙明細 | [5 empty] | 684
【付帯施設 Ｂ】 |  | 拡声設備
名 称 | 摘 要 | 数 量 | 単位 | 単 価 | 金 額 | 備 考
ケーブル | [5 empty] | 別紙 00-0331
1
式
EM-HPｹｰﾌﾞﾙ | 1.2 ㎜- 2C |  |  |  |  | E0-432670 260701A-2 標準
| 管内 | 40
ｍ
計
電線管 | [5 empty] | 別紙 00-0332
1
式
ねじなし電線管 | 露出配管 19㎜ |  |  |  |  | E0-131113 260701A-2 市場
(E) |  | 40
ｍ
計
ボックス類 | [5 empty] | 別紙 00-0333
1
式
丸形露出ﾎﾞｯｸｽ | 19(E19,16) 1方出 |  |  |  |  | E0-431331 260701A-2 参考
2
個
丸形露出ﾎﾞｯｸｽ | 19(E19,16) 2方出 |  |  |  |  | E0-431331 260701A-2 参考
1
個
丸形露出ﾎﾞｯｸｽ | 19(E19,16) 3方出 |  |  |  |  | E0-431331 260701A-2 参考
1
個
計
電気設備工事 別紙明細 | [5 empty] | 685
【付帯施設 Ｂ】 |  | 火災報知設備 |  |  | 自動火災報知
名 称 | 摘 要 | 数 量 | 単位 | 単 価 | 金 額 | 備 考
ケーブル | [5 empty] | 別紙 00-0334
1
式
EM-AEｹｰﾌﾞﾙ | 0.9 ㎜- 2C |  |  |  |  | E0-432667 260701A-2 標準
| 管内 | 39
ｍ
EM-AEｹｰﾌﾞﾙ | 0.9 ㎜- 2C |  |  |  |  | E0-432667 260701A-2 標準
| FEP内(PF･CD) | 2
ｍ
計
電線管 | [5 empty] | 別紙 00-0335
1
式
合成樹脂製可とう | 隠ぺい・埋込配管 22㎜ |  |  |  |  | E0-131133 260701A-2 市場
電線管 (PF単層) |  | 2
ｍ
ねじなし電線管 | 露出配管 19㎜ |  |  |  |  | E0-131113 260701A-2 市場
(E) |  | 39
ｍ
計
ボックス類 | [5 empty] | 別紙 00-0336
1
式
ｱｳﾄﾚｯﾄﾎﾞｯｸｽ | 中形 44 |  |  |  |  | E0-431311 260701A-2 参考
1
個
丸形露出ﾎﾞｯｸｽ | 19(E19,16) 1方出 |  |  |  |  | E0-431331 260701A-2 参考
2
個
丸形露出ﾎﾞｯｸｽ | 19(E19,16) 2方出 |  |  |  |  | E0-431331 260701A-2 参考
2
個
丸形露出ﾎﾞｯｸｽ | 19(E19,16) 3方出 |  |  |  |  | E0-431331 260701A-2 参考
1
個
計
電気設備工事 別紙明細 | [5 empty] | 686
【付帯施設 Ｃ】 |  | 電灯設備 |  |  | 電灯幹線
名 称 | 摘 要 | 数 量 | 単位 | 単 価 | 金 額 | 備 考
電線 | [5 empty] | 別紙 00-0337
1
式
600V耐燃性ﾎﾟﾘｴﾁﾚ | 5.5mm2 |  |  |  |  | E0-132511 260701A-2 市場
ﾝ絶縁電線(EM-IE) |  | 6
ｍ
計
ケーブル | [5 empty] | 別紙 00-0338
1
式
EM-CETｹｰﾌﾞﾙ | 60mm2 FEP内(PF･CD) |  |  |  |  | E0-432633 260701A-2 協議
272
ｍ
EM-CETｹｰﾌﾞﾙ | 60mm2 ﾗｯｸ |  |  |  |  | E0-432633 260701A-2 協議
3
ｍ
計
電線管 | [5 empty] | 別紙 00-0339
1
式
波付硬質合成 | (50) |  |  |  |  | E0-431151 260701A-2 標準
樹脂管(FEP) |  | 272
ｍ
計
電気設備工事 別紙明細 | [5 empty] | 687
【付帯施設 Ｃ】 |  | 電灯設備 |  |  | 電灯分岐
名 称 | 摘 要 | 数 量 | 単位 | 単 価 | 金 額 | 備 考
配線器具 | [5 empty] | 別紙 00-0340
1
式
ﾀﾝﾌﾞﾗｽｲｯﾁ | 1P 15A ×1 ﾈｰﾑ無 |  |  |  |  | E0-531142 260701A-2 標準
(金属ﾌﾟﾚｰﾄ付) | - - | 3
個
自動SW親機 | 熱線センサー付き |  |  |  |  | 代価表 1168
3
個
自動SW子機 | 熱線センサー付き |  |  |  |  | 代価表 1169
6
個
計
ケーブル | [5 empty] | 別紙 00-0341
1
式
600Vﾎﾟﾘｴﾁﾚﾝ絶縁 | 2.0㎜- 2C FEP内(PF･CD) |  |  |  |  | E0-132621 260701A-2 補市
耐燃性ﾎﾟﾘｴﾁﾚﾝｼｰｽ |  | 7
ｹｰﾌﾞﾙ平形 EM-EEF |  |  | ｍ
600Vﾎﾟﾘｴﾁﾚﾝ絶縁 | 2.0㎜- 2C ﾋﾟｯﾄ・天井 |  |  |  |  | E0-132621 260701A-2 市場
耐燃性ﾎﾟﾘｴﾁﾚﾝｼｰｽ |  | 20
ｹｰﾌﾞﾙ平形 EM-EEF |  |  | ｍ
600Vﾎﾟﾘｴﾁﾚﾝ絶縁 | 2.0㎜- 3C FEP内(PF･CD) |  |  |  |  | E0-132621 260701A-2 補市
耐燃性ﾎﾟﾘｴﾁﾚﾝｼｰｽ |  | 2
ｹｰﾌﾞﾙ平形 EM-EEF |  |  | ｍ
600Vﾎﾟﾘｴﾁﾚﾝ絶縁 | 2.0㎜- 3C ﾋﾟｯﾄ・天井 |  |  |  |  | E0-132621 260701A-2 市場
耐燃性ﾎﾟﾘｴﾁﾚﾝｼｰｽ |  | 83
ｹｰﾌﾞﾙ平形 EM-EEF |  |  | ｍ
計
電線管 | [5 empty] | 別紙 00-0342
1
式
合成樹脂製可とう | 隠ぺい・埋込配管 22㎜ |  |  |  |  | E0-131133 260701A-2 市場
電線管 (PF単層) |  | 9
ｍ
計
電気設備工事 別紙明細 | [5 empty] | 688
【付帯施設 Ｃ】 |  | 電灯設備 |  |  | 電灯分岐
名 称 | 摘 要 | 数 量 | 単位 | 単 価 | 金 額 | 備 考
ボックス類 | [5 empty] | 別紙 00-0343
1
式
ｱｳﾄﾚｯﾄﾎﾞｯｸｽ | 中形 44 |  |  |  |  | E0-431311 260701A-2 参考
3
個
ｱｳﾄﾚｯﾄﾎﾞｯｸｽ | 中形 54 |  |  |  |  | E0-431311 260701A-2 参考
4
個
計
電気設備工事 別紙明細 | [5 empty] | 689
【付帯施設 Ｃ】 |  | 電灯設備 |  |  | コンセント分岐
名 称 | 摘 要 | 数 量 | 単位 | 単 価 | 金 額 | 備 考
配線器具 | [5 empty] | 別紙 00-0344
1
式
ｺﾝｾﾝﾄ | 連用形2P15A×2 |  |  |  |  | E0-531192 260701A-2 標準
(金属ﾌﾟﾚｰﾄ付) | (接地極×2 接地端子×1付 一体形) | 8
| 125V |  | 個
計
ケーブル | [5 empty] | 別紙 00-0345
1
式
600Vﾎﾟﾘｴﾁﾚﾝ絶縁 | 2.0㎜- 3C FEP内(PF･CD) |  |  |  |  | E0-132621 260701A-2 補市
耐燃性ﾎﾟﾘｴﾁﾚﾝｼｰｽ |  | 54
ｹｰﾌﾞﾙ平形 EM-EEF |  |  | ｍ
600Vﾎﾟﾘｴﾁﾚﾝ絶縁 | 2.0㎜- 3C ﾋﾟｯﾄ・天井 |  |  |  |  | E0-132621 260701A-2 市場
耐燃性ﾎﾟﾘｴﾁﾚﾝｼｰｽ |  | 95
ｹｰﾌﾞﾙ平形 EM-EEF |  |  | ｍ
計
電線管 | [5 empty] | 別紙 00-0346
1
式
合成樹脂製可とう | 隠ぺい・埋込配管 22㎜ |  |  |  |  | E0-131133 260701A-2 市場
電線管 (PF単層) |  | 54
ｍ
計
ボックス類 | [5 empty] | 別紙 00-0347
1
式
ｱｳﾄﾚｯﾄﾎﾞｯｸｽ | 中形 44 |  |  |  |  | E0-431311 260701A-2 参考
8
個
ｱｳﾄﾚｯﾄﾎﾞｯｸｽ | 中形 54 |  |  |  |  | E0-431311 260701A-2 参考
9
個
計
電気設備工事 別紙明細 | [5 empty] | 690
【付帯施設 Ｃ】 |  | 動力設備 |  |  | 動力幹線
名 称 | 摘 要 | 数 量 | 単位 | 単 価 | 金 額 | 備 考
電線 | [5 empty] | 別紙 00-0348
1
式
600V耐燃性ﾎﾟﾘｴﾁﾚ | 5.5mm2 |  |  |  |  | E0-132511 260701A-2 市場
ﾝ絶縁電線(EM-IE) |  | 6
ｍ
計
ケーブル | [5 empty] | 別紙 00-0349
1
式
EM-CETｹｰﾌﾞﾙ | 22mm2 FEP内(PF･CD) |  |  |  |  | E0-432633 260701A-2 協議
272
ｍ
EM-CETｹｰﾌﾞﾙ | 22mm2 ﾗｯｸ |  |  |  |  | E0-432633 260701A-2 協議
3
ｍ
計
電線管 | [5 empty] | 別紙 00-0350
1
式
波付硬質合成 | (50) |  |  |  |  | E0-431151 260701A-2 標準
樹脂管(FEP) |  | 272
ｍ
計
電気設備工事 別紙明細 | [5 empty] | 691
【付帯施設 Ｃ】 |  | 動力設備 |  |  | 動力分岐
名 称 | 摘 要 | 数 量 | 単位 | 単 価 | 金 額 | 備 考
電動機等接続 | [5 empty] | 別紙 00-0351
1
式
電動機接続材 | E(31)-F2(30) |  |  |  |  | E0-539811 260701A-2 参考
2
か所
電動機結線 | 直入始動方式 |  |  |  |  | E0-539821 260701A-2 標準
1
台
計
配線器具 | [5 empty] | 別紙 00-0352
1
式
開閉器箱 | MCCB3P 50AF× 1個 |  |  |  |  | E0-534113 260701A-2 標準
(屋外形) |  | 2
個
計
ケーブル | [5 empty] | 別紙 00-0353
1
式
EM-CEｹｰﾌﾞﾙ | 5.5mm2- 4C 管内 |  |  |  |  | E0-432631 260701A-2 標準
46
ｍ
計
電線管 | [5 empty] | 別紙 00-0354
1
式
ねじなし電線管 | 露出配管 31㎜ |  |  |  |  | E0-131113 260701A-2 市場
(E) |  | 27
ｍ
厚鋼電線管 | 露出配管(塗装有) 28㎜ |  |  |  |  | E0-131111 260701A-2 市加
(G) |  | 19
ｍ
計
電気設備工事 別紙明細 | [5 empty] | 692
【付帯施設 Ｃ】 |  | 動力設備 |  |  | 動力分岐
名 称 | 摘 要 | 数 量 | 単位 | 単 価 | 金 額 | 備 考
ボックス類 | [5 empty] | 別紙 00-0355
1
式
露出ｽｲｯﾁﾎﾞｯｸｽ | 31(E31,28) 1個用1方出 |  |  |  |  | E0-431333 260701A-2 参考
1
個
ﾌﾟﾙﾎﾞｯｸｽSS形 | 200× 200× 100 |  |  |  |  | E0-431223 260701A-2 参考
屋外(SUS) |  | 1
個
計
電気設備工事 別紙明細 | [5 empty] | 693
【付帯施設 Ｃ】 |  | 構内交換設備
名 称 | 摘 要 | 数 量 | 単位 | 単 価 | 金 額 | 備 考
電話用ｱｳﾄﾚｯﾄ | [5 empty] | 別紙 00-0356
1
式
電話用ｱｳﾄﾚｯﾄ | ﾓｼﾞｭﾗｰｼﾞｬｯｸ(RJ11) ×1 |  |  |  |  | E0-541155 260701A-2 標準
(金属製) |  | 2
個
計
ケーブル | [5 empty] | 別紙 00-0357
1
式
EM-EBTｹｰﾌﾞﾙ | 0.5㎜- 2P |  |  |  |  | E0-432680 260701A-2 標準
| FEP内(PF･CD) | 10
ｍ
EM-EBTｹｰﾌﾞﾙ | 0.5㎜- 2P |  |  |  |  | E0-432680 260701A-2 標準
| ﾋﾟｯﾄ・天井 | 20
ｍ
計
電線管 | [5 empty] | 別紙 00-0358
1
式
合成樹脂製可とう | 隠ぺい・埋込配管 16㎜ |  |  |  |  | E0-131133 260701A-2 市場
電線管 (PF単層) |  | 10
ｍ
計
ボックス類 | [5 empty] | 別紙 00-0359
1
式
ｱｳﾄﾚｯﾄﾎﾞｯｸｽ | 中形 44 |  |  |  |  | E0-431311 260701A-2 参考
2
個
計
電気設備工事 別紙明細 | [5 empty] | 694
【付帯施設 Ｃ】 |  | 拡声設備
名 称 | 摘 要 | 数 量 | 単位 | 単 価 | 金 額 | 備 考
ケーブル | [5 empty] | 別紙 00-0360
1
式
EM-HPｹｰﾌﾞﾙ | 1.2 ㎜- 3C |  |  |  |  | E0-432670 260701A-2 標準
| 管内 | 4
ｍ
EM-HPｹｰﾌﾞﾙ | 1.2 ㎜- 3C |  |  |  |  | E0-432670 260701A-2 標準
| FEP内(PF･CD) | 2
ｍ
EM-HPｹｰﾌﾞﾙ | 1.2 ㎜- 3C |  |  |  |  | E0-432670 260701A-2 標準
| ﾋﾟｯﾄ・天井 | 26
ｍ
計
電線管 | [5 empty] | 別紙 00-0361
1
式
合成樹脂製可とう | 隠ぺい・埋込配管 16㎜ |  |  |  |  | E0-131133 260701A-2 市場
電線管 (PF単層) |  | 2
ｍ
ねじなし電線管 | 露出配管 19㎜ |  |  |  |  | E0-131113 260701A-2 市場
(E) |  | 4
ｍ
計
ボックス類 | [5 empty] | 別紙 00-0362
1
式
ｱｳﾄﾚｯﾄﾎﾞｯｸｽ | 中形 44 |  |  |  |  | E0-431311 260701A-2 参考
1
個
丸形露出ﾎﾞｯｸｽ | 19(E19,16) 1方出 |  |  |  |  | E0-431331 260701A-2 参考
1
個
計
電気設備工事 別紙明細 | [5 empty] | 695
【付帯施設 Ｃ】 |  | 火災報知設備 |  |  | 自動火災報知
名 称 | 摘 要 | 数 量 | 単位 | 単 価 | 金 額 | 備 考
ケーブル | [5 empty] | 別紙 00-0363
1
式
EM-AEｹｰﾌﾞﾙ | 0.9 ㎜- 2C |  |  |  |  | E0-432667 260701A-2 標準
| FEP内(PF･CD) | 2
ｍ
EM-AEｹｰﾌﾞﾙ | 0.9 ㎜- 2C |  |  |  |  | E0-432667 260701A-2 標準
| ﾋﾟｯﾄ・天井 | 31
ｍ
計
電線管 | [5 empty] | 別紙 00-0364
1
式
合成樹脂製可とう | 隠ぺい・埋込配管 22㎜ |  |  |  |  | E0-131133 260701A-2 市場
電線管 (PF単層) |  | 2
ｍ
計
ボックス類 | [5 empty] | 別紙 00-0365
1
式
ｱｳﾄﾚｯﾄﾎﾞｯｸｽ | 中形 44 |  |  |  |  | E0-431311 260701A-2 参考
1
個
計
電気設備工事 別紙明細 | [5 empty] | 696
【外構】 |  | 構内配電線路 |  |  | 電力引込み
名 称 | 摘 要 | 数 量 | 単位 | 単 価 | 金 額 | 備 考
電線 | [5 empty] | 別紙 00-0366
1
式
600V耐燃性ﾎﾟﾘｴﾁﾚ | 5.5mm2 |  |  |  |  | E0-132511 260701A-2 市場
ﾝ絶縁電線(EM-IE) |  | 126
ｍ
600V耐燃性ﾎﾟﾘｴﾁﾚ | 14mm2 |  |  |  |  | E0-132511 260701A-2 市場
ﾝ絶縁電線(EM-IE) |  | 65
ｍ
600V耐燃性ﾎﾟﾘｴﾁﾚ | 22mm2 |  |  |  |  | E0-132511 260701A-2 市場
ﾝ絶縁電線(EM-IE) |  | 98
ｍ
600V耐燃性ﾎﾟﾘｴﾁﾚ | 38mm2 |  |  |  |  | E0-132511 260701A-2 市場
ﾝ絶縁電線(EM-IE) |  | 148
ｍ
600V耐燃性ﾎﾟﾘｴﾁﾚ | 60mm2 |  |  |  |  | E0-132511 260701A-2 市場
ﾝ絶縁電線(EM-IE) |  | 41
ｍ
計
ケーブル | [5 empty] | 別紙 00-0367
1
式
6kV EM-CET(EE) | 38mm2 管内 |  |  |  |  | E0-432648 260701A-2 標準
ｹｰﾌﾞﾙ |  | 26
ｍ
6kV EM-CET(EE) | 38mm2 FEP内(PF･CD) |  |  |  |  | E0-432648 260701A-2 標準
ｹｰﾌﾞﾙ |  | 30
ｍ
端末処理 | 38mm2 屋内 |  |  |  |  | E0-432714 260701A-2 標準
6kV EM-CET |  | 1
か所
端末処理 | 38mm2 屋外耐塩 |  |  |  |  | E0-432714 260701A-2 標準
6kV EM-CET |  | 1
か所
EM-CEEｹｰﾌﾞﾙ | 2mm2- 4C |  |  |  |  | E0-432641 260701A-2 標準
| 管内 | 26
ｍ
EM-CEEｹｰﾌﾞﾙ | 2mm2- 4C |  |  |  |  | E0-432641 260701A-2 標準
| FEP内(PF･CD) | 30
ｍ
計
電気設備工事 別紙明細 | [5 empty] | 697
【外構】 |  | 構内配電線路 |  |  | 電力引込み
名 称 | 摘 要 | 数 量 | 単位 | 単 価 | 金 額 | 備 考
電線管 | [5 empty] | 別紙 00-0368
1
式
厚鋼電線管 | 露出配管 22㎜ |  |  |  |  | E0-131111 260701A-2 市場
(G) |  | 16
ｍ
厚鋼電線管 | 露出配管(塗装有) 22㎜ |  |  |  |  | E0-131111 260701A-2 市加
(G) |  | 10
ｍ
厚鋼電線管 | 露出配管 82㎜ |  |  |  |  | E0-131111 260701A-2 市場
(G) |  | 32
ｍ
厚鋼電線管 | 露出配管(塗装有) 82㎜ |  |  |  |  | E0-131111 260701A-2 市加
(G) |  | 20
ｍ
波付硬質合成 | (30) |  |  |  |  | E0-431151 260701A-2 標準
樹脂管(FEP) |  | 30
ｍ
波付硬質合成 | (100) |  |  |  |  | E0-431151 260701A-2 標準
樹脂管(FEP) |  | 60
ｍ
防水鋳鉄管 | 75 900㎜ 片R 水切りつば付き |  |  |  |  | E0-431156 260701A-2 標準
1
本
防水鋳鉄管 | 100 900㎜ 片R 水切りつば付き |  |  |  |  | E0-431156 260701A-2 標準
1
本
計
装柱材 | [5 empty] | 別紙 00-0369
1
式
ｺﾝｸﾘｰﾄ柱(建柱車) | 12m- 19㎝- 3.5kN |  |  |  |  | 代価表 1451
1
本
腕金(碍子別途) | 1800㎜ |  |  |  |  | 代価表 1452
1
本
高圧耐張碍子 | 普通形 |  |  |  |  | 代価表 1453
(材料費) |  | 3
個
支線 | 30mm2 一般 |  |  |  |  | 代価表 1454
1
か所
高圧引込用負荷 | 耐重塩じん仕様 ﾓｰﾙﾄﾞｺｰﾝ口出線 |  |  |  |  | E0-536130 260701A-2 標準
開閉器(PAS) | VT内蔵･LA内蔵 方向性 ｽﾃﾝﾚｽ製 | 1
| 300A |  | 台
避雷器(保安用) | 屋外耐塩 8.4kV |  |  |  |  | E0-536141 260701A-2 標準
1
個
計
電気設備工事 別紙明細 | [5 empty] | 698
【外構】 |  | 構内配電線路 |  |  | 電力引込み
名 称 | 摘 要 | 数 量 | 単位 | 単 価 | 金 額 | 備 考
接地工事 | [5 empty] | 別紙 00-0370
1
式
接地極 | EA |  |  |  |  | 代価表 1445
2
か所
接地極 | EB |  |  |  |  | 代価表 1446
1
か所
接地極 | EC |  |  |  |  | 代価表 1448
1
か所
接地極 | ED |  |  |  |  | 代価表 1447
4
か所
接地極 | ET |  |  |  |  | 代価表 1449
2
か所
接地極埋設標 | 金属製 |  |  |  |  | 代価表 1450
10
枚
接地抵抗測定 | [5 empty] | E0-433380 260701A-2 標準
10
か所
計
土工事 | [5 empty] | 別紙 00-0371
1
式
根切り(機械) | ﾊﾞｯｸﾎｳ 0.28m3 |  |  |  |  | E0-436312 260701A-2 標準
| 排出ｶﾞｽ対策型 油圧式ｸﾛｰﾗ型 | 31.2
ｍ3
埋戻し | 機 械 ﾊﾞｯｸﾎｳ 0.28m3 |  |  |  |  | E0-436321 260701A-2 標準
| 排出ｶﾞｽ対策型 油圧式ｸﾛｰﾗ型 | 31.2
ｍ3
建設発生土処理 | 人 力 構内敷ならし |  |  |  |  | E0-436331 260701A-2 標準
1.6
ｍ3
ﾊﾞｯｸﾎｳ運転 | ﾊﾞｯｸﾎｳ 0.28m3 |  |  |  |  | E0-436373 260701A-2 標準
| 排出ｶﾞｽ対策型 油圧式ｸﾛｰﾗ型 | 1
日
ﾀﾝﾊﾟ運転 | 60～80㎏ |  |  |  |  | E0-436374 260701A-2 標準
1
日
地中埋設標 | ｺﾝｸﾘｰﾄ製 |  |  |  |  | E0-433371 260701A-2 標準
1
個
埋設標識ｼｰﾄ | 2倍長(W)150 |  |  |  |  | E0-433372 260701A-2 標準
60
ｍ
ﾌﾞﾛｯｸﾊﾝﾄﾞﾎｰﾙ | H2-9 |  |  |  |  | E0-413314 260701A-2 参資
2
基
計
電気設備工事 別紙明細 | [5 empty] | 699
【外構】 |  | 構内配電線路 |  |  | 幹線
名 称 | 摘 要 | 数 量 | 単位 | 単 価 | 金 額 | 備 考
電線 | [5 empty] | 別紙 00-0372
1
式
600V耐燃性ﾎﾟﾘｴﾁﾚ | 5.5mm2 |  |  |  |  | E0-132511 260701A-2 市場
ﾝ絶縁電線(EM-IE) |  | 18
ｍ
600V耐燃性ﾎﾟﾘｴﾁﾚ | 22mm2 |  |  |  |  | E0-132511 260701A-2 市場
ﾝ絶縁電線(EM-IE) |  | 6
ｍ
計
ケーブル | [5 empty] | 別紙 00-0373
1
式
EM-CETｹｰﾌﾞﾙ | 38mm2 FEP内(PF･CD) |  |  |  |  | E0-432633 260701A-2 協議
425
ｍ
EM-CETｹｰﾌﾞﾙ | 38mm2 ﾗｯｸ |  |  |  |  | E0-432633 260701A-2 協議
6
ｍ
EM-CETｹｰﾌﾞﾙ | 60mm2 FEP内(PF･CD) |  |  |  |  | E0-432633 260701A-2 協議
324
ｍ
EM-CETｹｰﾌﾞﾙ | 60mm2 ﾗｯｸ |  |  |  |  | E0-432633 260701A-2 協議
3
ｍ
EM-CETｹｰﾌﾞﾙ | 200mm2 FEP内(PF･CD) |  |  |  |  | E0-432633 260701A-2 協議
62
ｍ
EM-CETｹｰﾌﾞﾙ | 200mm2 ﾗｯｸ |  |  |  |  | E0-432633 260701A-2 協議
3
ｍ
計
電線管 | [5 empty] | 別紙 00-0374
1
式
波付硬質合成 | (50) |  |  |  |  | E0-431151 260701A-2 標準
樹脂管(FEP) |  | 749
ｍ
波付硬質合成 | (100) |  |  |  |  | E0-431151 260701A-2 標準
樹脂管(FEP) |  | 2548
ｍ
防水鋳鉄管 | 75 900㎜ 片R 水切りつば付き |  |  |  |  | E0-431156 260701A-2 標準
6
本
防水鋳鉄管 | 100 900㎜ 片R 水切りつば付き |  |  |  |  | E0-431156 260701A-2 標準
50
本
計
電気設備工事 別紙明細 | [5 empty] | 700
【外構】 |  | 構内配電線路 |  |  | 幹線
名 称 | 摘 要 | 数 量 | 単位 | 単 価 | 金 額 | 備 考
土工事 | [5 empty] | 別紙 00-0375
1
式
根切り(機械) | ﾊﾞｯｸﾎｳ 0.28m3 |  |  |  |  | E0-436312 260701A-2 標準
| 排出ｶﾞｽ対策型 油圧式ｸﾛｰﾗ型 | 641
ｍ3
埋戻し | 機 械 ﾊﾞｯｸﾎｳ 0.28m3 |  |  |  |  | E0-436321 260701A-2 標準
| 排出ｶﾞｽ対策型 油圧式ｸﾛｰﾗ型 | 641
ｍ3
建設発生土処理 | 人 力 構内敷ならし |  |  |  |  | E0-436331 260701A-2 標準
79.2
ｍ3
ﾊﾞｯｸﾎｳ運転 | ﾊﾞｯｸﾎｳ 0.28m3 |  |  |  |  | E0-436373 260701A-2 標準
| 排出ｶﾞｽ対策型 油圧式ｸﾛｰﾗ型 | 3
日
ﾀﾝﾊﾟ運転 | 60～80㎏ |  |  |  |  | E0-436374 260701A-2 標準
3
日
地中埋設標 | ｺﾝｸﾘｰﾄ製 |  |  |  |  | E0-433371 260701A-2 標準
28
個
埋設標識ｼｰﾄ | 2倍長(W)150 |  |  |  |  | E0-433372 260701A-2 標準
1349
ｍ
ﾌﾞﾛｯｸﾊﾝﾄﾞﾎｰﾙ | H2-9 |  |  |  |  | E0-413314 260701A-2 参資
28
基
計
電気設備工事 別紙明細 | [5 empty] | 701
【外構】 |  | 構内配電線路 |  |  | 外灯
名 称 | 摘 要 | 数 量 | 単位 | 単 価 | 金 額 | 備 考
ケーブル | [5 empty] | 別紙 00-0376
1
式
600Vﾎﾟﾘｴﾁﾚﾝ絶縁 | 2.0㎜- 3C 管内 |  |  |  |  | E0-132621 260701A-2 補市
耐燃性ﾎﾟﾘｴﾁﾚﾝｼｰｽ |  | 10
ｹｰﾌﾞﾙ平形 EM-EEF |  |  | ｍ
EM-CEｹｰﾌﾞﾙ | 3.5mm2- 3C FEP内(PF･CD) |  |  |  |  | E0-432631 260701A-2 標準
1026
ｍ
計
電線管 | [5 empty] | 別紙 00-0377
1
式
ねじなし電線管 | 露出配管 25㎜ |  |  |  |  | E0-131113 260701A-2 市場
(E) |  | 10
ｍ
波付硬質合成 | (30) |  |  |  |  | E0-431151 260701A-2 標準
樹脂管(FEP) |  | 1026
ｍ
防水鋳鉄管 | 75 900㎜ 片R 水切りつば付き |  |  |  |  | E0-431156 260701A-2 標準
1
本
計
土工事 | [5 empty] | 別紙 00-0378
1
式
根切り(機械) | ﾊﾞｯｸﾎｳ 0.28m3 |  |  |  |  | E0-436312 260701A-2 標準
| 排出ｶﾞｽ対策型 油圧式ｸﾛｰﾗ型 | 362.6
ｍ3
埋戻し | 機 械 ﾊﾞｯｸﾎｳ 0.28m3 |  |  |  |  | E0-436321 260701A-2 標準
| 排出ｶﾞｽ対策型 油圧式ｸﾛｰﾗ型 | 362.6
ｍ3
建設発生土処理 | 人 力 構内敷ならし |  |  |  |  | E0-436331 260701A-2 標準
0.91
ｍ3
ﾊﾞｯｸﾎｳ運転 | ﾊﾞｯｸﾎｳ 0.28m3 |  |  |  |  | E0-436373 260701A-2 標準
| 排出ｶﾞｽ対策型 油圧式ｸﾛｰﾗ型 | 1
日
ﾀﾝﾊﾟ運転 | 60～80㎏ |  |  |  |  | E0-436374 260701A-2 標準
1
日
埋設標識ｼｰﾄ | 2倍長(W)150 |  |  |  |  | E0-433372 260701A-2 標準
852
ｍ
計
電気設備工事 別紙明細 | [5 empty] | 702
【外構】 |  | 構内通信線路 |  |  | 通信引込み
名 称 | 摘 要 | 数 量 | 単位 | 単 価 | 金 額 | 備 考
電線 | [5 empty] | 別紙 00-0379
1
式
導入線 | [5 empty] | E0-432115 260701A-2 標準
12
ｍ
600V耐燃性ﾎﾟﾘｴﾁﾚ | 14mm2 |  |  |  |  | E0-132511 260701A-2 市場
ﾝ絶縁電線(EM-IE) |  | 119
ｍ
計
電線管 | [5 empty] | 別紙 00-0380
1
式
厚鋼電線管 | 露出配管 54㎜ |  |  |  |  | E0-131111 260701A-2 市場
(G) |  | 12
ｍ
硬質ﾋﾞﾆﾙ電線管 | 隠ぺい・埋込配管 16㎜ |  |  |  |  | E0-131131 260701A-2 市場
(VE) |  | 13
ｍ
波付硬質合成 | (50) |  |  |  |  | E0-431151 260701A-2 標準
樹脂管(FEP) |  | 72
ｍ
防水鋳鉄管 | 75 900㎜ 片R 水切りつば付き |  |  |  |  | E0-431156 260701A-2 標準
2
本
計
接地工事 | [5 empty] | 別紙 00-0381
1
式
接地極 | EA |  |  |  |  | 代価表 1445
1
か所
接地極埋設標 | 金属製 |  |  |  |  | 代価表 1450
1
枚
接地抵抗測定 | [5 empty] | E0-433380 260701A-2 標準
1
か所
計
電気設備工事 別紙明細 | [5 empty] | 703
【外構】 |  | 構内通信線路 |  |  | 通信
名 称 | 摘 要 | 数 量 | 単位 | 単 価 | 金 額 | 備 考
ケーブル | [5 empty] | 別紙 00-0382
1
式
EM-HPｹｰﾌﾞﾙ | 1.2 ㎜- 2C |  |  |  |  | E0-432670 260701A-2 標準
| 管内 | 1
ｍ
EM-HPｹｰﾌﾞﾙ | 1.2 ㎜- 2C |  |  |  |  | E0-432670 260701A-2 標準
| FEP内(PF･CD) | 415
ｍ
EM-HPｹｰﾌﾞﾙ | 1.2 ㎜- 2C |  |  |  |  | E0-432670 260701A-2 標準
| ﾗｯｸ | 52
ｍ
EM-HPｹｰﾌﾞﾙ | 1.2 ㎜- 5P |  |  |  |  | E0-432670 260701A-2 標準
| 管内 | 3
ｍ
EM-HPｹｰﾌﾞﾙ | 1.2 ㎜- 5P |  |  |  |  | E0-432670 260701A-2 標準
| FEP内(PF･CD) | 17
ｍ
EM-HPｹｰﾌﾞﾙ | 1.2 ㎜- 5P |  |  |  |  | E0-432670 260701A-2 標準
| FEP内(PF･CD) | 427
ｍ
EM-HPｹｰﾌﾞﾙ | 1.2 ㎜- 5P |  |  |  |  | E0-432670 260701A-2 標準
| ﾗｯｸ | 41
ｍ
EM-HPｹｰﾌﾞﾙ | 1.2 ㎜- 5P |  |  |  |  | E0-432670 260701A-2 標準
| ﾋﾟｯﾄ・天井 | 18
ｍ
EM-HPｹｰﾌﾞﾙ | 1.2 ㎜- 10P |  |  |  |  | E0-432670 260701A-2 標準
| 管内 | 42
ｍ
EM-HPｹｰﾌﾞﾙ | 1.2 ㎜- 10P |  |  |  |  | E0-432670 260701A-2 標準
| FEP内(PF･CD) | 99
ｍ
EM-HPｹｰﾌﾞﾙ | 1.2 ㎜- 10P |  |  |  |  | E0-432670 260701A-2 標準
| ﾗｯｸ | 14
ｍ
EM-UTPｹｰﾌﾞﾙ | CAT5E 4P 管内 |  |  |  |  | E0-432689 260701A-2 標準
6
ｍ
EM-UTPｹｰﾌﾞﾙ | CAT5E 4P FEP内(PF･CD) |  |  |  |  | E0-432689 260701A-2 標準
35
ｍ
EM-UTPｹｰﾌﾞﾙ | CAT5E 4P ﾗｯｸ |  |  |  |  | E0-432689 260701A-2 標準
45
ｍ
EM-TKEEｹｰﾌﾞﾙ | 0.5 ㎜- 10P |  |  |  |  | E0-432665 260701A-2 標準
| 管内 | 3
ｍ
EM-TKEEｹｰﾌﾞﾙ | 0.5 ㎜- 10P |  |  |  |  | E0-432665 260701A-2 標準
| FEP内(PF･CD) | 427
ｍ
EM-TKEEｹｰﾌﾞﾙ | 0.5 ㎜- 10P |  |  |  |  | E0-432665 260701A-2 標準
| ﾗｯｸ | 317
ｍ
EM同軸ｹｰﾌﾞﾙ | EM-S-5C-FB 管内 |  |  |  |  | E0-432684 260701A-2 標準
52
ｍ
EM同軸ｹｰﾌﾞﾙ | EM-S-5C-FB FEP内(PF･CD) |  |  |  |  | E0-432684 260701A-2 標準
916
ｍ
電気設備工事 別紙明細 | [5 empty] | 704
【外構】 |  | 構内通信線路 |  |  | 通信
名 称 | 摘 要 | 数 量 | 単位 | 単 価 | 金 額 | 備 考
ケーブル | [5 empty] | 別紙 00-0382
1
式
EM同軸ｹｰﾌﾞﾙ | EM-S-5C-FB ﾗｯｸ |  |  |  |  | E0-432684 260701A-2 標準
267
ｍ
端子接続費 | 10P |  |  |  |  | E0-541113 260701A-2 標準
3
か所
計
電線管 | [5 empty] | 別紙 00-0383
1
式
合成樹脂製可とう | 隠ぺい・埋込配管 22㎜ |  |  |  |  | E0-131133 260701A-2 市場
電線管 (PF単層) |  | 17
ｍ
ねじなし電線管 | 露出配管 19㎜ |  |  |  |  | E0-131113 260701A-2 市場
(E) |  | 51
ｍ
厚鋼電線管 | 露出配管(塗装有) 28㎜ |  |  |  |  | E0-131111 260701A-2 市加
(G) |  | 3
ｍ
厚鋼電線管 | 露出配管(塗装有) 36㎜ |  |  |  |  | E0-131111 260701A-2 市加
(G) |  | 42
ｍ
波付硬質合成 | (30) |  |  |  |  | E0-431151 260701A-2 標準
樹脂管(FEP) |  | 2319
ｍ
防水鋳鉄管 | 75 900㎜ 片R 水切りつば付き |  |  |  |  | E0-431156 260701A-2 標準
5
本
計
ボックス類 | [5 empty] | 別紙 00-0384
1
式
ﾌﾟﾙﾎﾞｯｸｽ SS形 | 200× 200× 200 |  |  |  |  | E0-431211 260701A-2 参考
1
個
ﾌﾟﾙﾎﾞｯｸｽSS形 | 200× 200× 200 |  |  |  |  | E0-431223 260701A-2 参考
屋外(SUS) |  | 1
個
ﾌﾟﾙﾎﾞｯｸｽSS形 | 300× 300× 300 |  |  |  |  | E0-431223 260701A-2 参考
屋外(SUS) |  | 3
個
計
電気設備工事 別紙明細 | [5 empty] | 705
【外構】 |  | 構内通信線路 |  |  | 通信
名 称 | 摘 要 | 数 量 | 単位 | 単 価 | 金 額 | 備 考
土工事 | [5 empty] | 別紙 00-0385
1
式
根切り(機械) | ﾊﾞｯｸﾎｳ 0.28m3 |  |  |  |  | E0-436312 260701A-2 標準
| 排出ｶﾞｽ対策型 油圧式ｸﾛｰﾗ型 | 274.9
ｍ3
埋戻し | 機 械 ﾊﾞｯｸﾎｳ 0.28m3 |  |  |  |  | E0-436321 260701A-2 標準
| 排出ｶﾞｽ対策型 油圧式ｸﾛｰﾗ型 | 274.9
ｍ3
建設発生土処理 | 人 力 構内敷ならし |  |  |  |  | E0-436331 260701A-2 標準
44.4
ｍ3
ﾊﾞｯｸﾎｳ運転 | ﾊﾞｯｸﾎｳ 0.28m3 |  |  |  |  | E0-436373 260701A-2 標準
| 排出ｶﾞｽ対策型 油圧式ｸﾛｰﾗ型 | 1
日
ﾀﾝﾊﾟ運転 | 60～80㎏ |  |  |  |  | E0-436374 260701A-2 標準
1
日
地中埋設標 | ｺﾝｸﾘｰﾄ製 |  |  |  |  | E0-433371 260701A-2 標準
21
個
埋設標識ｼｰﾄ | 2倍長(W)150 |  |  |  |  | E0-433372 260701A-2 標準
700
ｍ
ﾌﾞﾛｯｸﾊﾝﾄﾞﾎｰﾙ | H1-9 |  |  |  |  | E0-413314 260701A-2 参資
21
基
計
機械設備工事 別紙明細 | [5 empty] | 706
新校 |  | 空気調和設備 |  |  | 機器設備
名 称 | 摘 要 | 数 量 | 単位 | 単 価 | 金 額 | 備 考
搬入・据付費 | [5 empty] | 別紙 00-0125
1
式
【義務教育学校】 | [5 empty] | (コメント)
【幼保連携型 | [5 empty] | (コメント)
認定こども園】
【給食室】 | [5 empty] | (コメント)
【義務教育学校】 | [5 empty] | (コメント)
搬入基準単価 | [5 empty] | M0-635111 260701A-2 標準
47.9
ｔ
据付費 | 設備機械工 |  |  |  |  | 代価表 0925
204.18
人
据付費 | ﾀﾞｸﾄ工 |  |  |  |  | 代価表 0926
190.98
人
据付費 | 電工 |  |  |  |  | 代価表 0928
2.4
人
【幼保連携型 | [5 empty] | (コメント)
認定こども園】
搬入基準単価 | [5 empty] | M0-635111 260701A-2 標準
5.6
ｔ
据付費 | 設備機械工 |  |  |  |  | 代価表 0925
30.12
人
据付費 | ﾀﾞｸﾄ工 |  |  |  |  | 代価表 0926
25.61
人
【給食室】 | [5 empty] | (コメント)
搬入基準単価 | [5 empty] | M0-635111 260701A-2 標準
11
ｔ
据付費 | 設備機械工 |  |  |  |  | 代価表 0925
53.85
人
据付費 | ﾀﾞｸﾄ工 |  |  |  |  | 代価表 0926
25.61
人
計
機械設備工事 別紙明細 | [5 empty] | 707
新校 |  | 空気調和設備 |  |  | ダクト設備
名 称 | 摘 要 | 数 量 | 単位 | 単 価 | 金 額 | 備 考
たわみ継手 | [5 empty] | 別紙 00-0126
1
式
【義務教育学校】 | [5 empty] | (コメント)
ﾀﾞｸﾄ用たわみ継手 | [5 empty] | M0-742221 260701A-2 標準
32
ｍ
【幼保連携型 | [5 empty] | (コメント)
認定こども園】
ﾀﾞｸﾄ用たわみ継手 | [5 empty] | M0-742221 260701A-2 標準
9
ｍ
計
機械設備工事 別紙明細 | [5 empty] | 708
新校 |  | 空気調和設備 |  |  | ダクト設備
名 称 | 摘 要 | 数 量 | 単位 | 単 価 | 金 額 | 備 考
チャンバー類 | [5 empty] | 別紙 00-0127
1
式
【義務教育学校】 | [5 empty] | (コメント)
ﾁｬﾝﾊﾞｰ | ｲﾝｻｰﾄ無 0.8mm(751～1500mm) |  |  |  |  | M0-542166 260701A-2 市場
(低圧用) |  | 72
㎡
ﾁｬﾝﾊﾞｰ | ｲﾝｻｰﾄ無 1.0mm(1501～2200mm) |  |  |  |  | M0-542166 260701A-2 市場
(低圧用) |  | 78
㎡
ﾁｬﾝﾊﾞｰ | ｲﾝｻｰﾄ無 1.2mm(2201mm～) |  |  |  |  | M0-542166 260701A-2 市場
(低圧用) |  | 122
㎡
消音内貼り | ｸﾞﾗｽｳｰﾙ ｻﾌﾟﾗｲﾁｬﾝﾊﾞｰ |  |  |  |  | M0-432174 260701A-2 市場
| 銅きっ甲金網 保温厚50 | 272
㎡
点検口 | 400×400 |  |  |  |  | 代価表 0929
48
個
ｲﾝｻｰﾄ | D10 |  |  |  |  | 代価表 0930
256
個
【幼保連携型 | [5 empty] | (コメント)
認定こども園】
ﾁｬﾝﾊﾞｰ | ｲﾝｻｰﾄ無 0.8mm(751～1500mm) |  |  |  |  | M0-542166 260701A-2 市場
(低圧用) |  | 3
㎡
ﾁｬﾝﾊﾞｰ | ｲﾝｻｰﾄ無 1.0mm(1501～2200mm) |  |  |  |  | M0-542166 260701A-2 市場
(低圧用) |  | 21
㎡
ﾁｬﾝﾊﾞｰ | ｲﾝｻｰﾄ無 1.2mm(2201mm～) |  |  |  |  | M0-542166 260701A-2 市場
(低圧用) |  | 38
㎡
消音内貼り | ｸﾞﾗｽｳｰﾙ ｻﾌﾟﾗｲﾁｬﾝﾊﾞｰ |  |  |  |  | M0-432174 260701A-2 市場
| 銅きっ甲金網 保温厚50 | 62
㎡
点検口 | 400×400 |  |  |  |  | 代価表 0929
11
個
ｲﾝｻｰﾄ | D10 |  |  |  |  | 代価表 0930
44
個
【給食室】 | [5 empty] | (コメント)
計
機械設備工事 別紙明細 | [5 empty] | 709
新校 |  | 空気調和設備 |  |  | ダクト設備
名 称 | 摘 要 | 数 量 | 単位 | 単 価 | 金 額 | 備 考
ボックス類 | [5 empty] | 別紙 00-0128
1
式
【義務教育学校】 | [5 empty] | (コメント)
ﾎﾞｯｸｽ | [5 empty] | (コメント)
ﾎﾞｯｸｽ | ｲﾝｻｰﾄ無 0.5mm(～450mm) |  |  |  |  | M0-542168 260701A-2 市場
43
㎡
ﾎﾞｯｸｽ | ｲﾝｻｰﾄ無 0.6mm(451～750mm) |  |  |  |  | M0-542168 260701A-2 市場
31
㎡
ﾎﾞｯｸｽ | ｲﾝｻｰﾄ無 0.8mm(751～1500mm) |  |  |  |  | M0-542168 260701A-2 市場
9
㎡
消音内貼り | ｸﾞﾗｽｳｰﾙ 消音ﾁｬﾝﾊﾞｰ |  |  |  |  | M0-432174 260701A-2 市場
| ｶﾞﾗｽｸﾛｽ 保温厚25 | 83
㎡
ｲﾝｻｰﾄ | D10 |  |  |  |  | 代価表 0930
246
個
線状吹出口ﾎﾞｯｸｽ | [5 empty] | (コメント)
線状吹出口用 | ｲﾝｻｰﾄ無 0.5mm(～450mm) |  |  |  |  | M0-542396 260701A-2 市場
ﾎﾞｯｸｽ(BLS･BLD用) |  | 56
㎡
線状吹出口用 | ｲﾝｻｰﾄ無 0.6mm(451～750mm) |  |  |  |  | M0-542396 260701A-2 市場
ﾎﾞｯｸｽ(BLS･BLD用) |  | 8
㎡
消音内貼り | ｸﾞﾗｽｳｰﾙ 消音ﾁｬﾝﾊﾞｰ |  |  |  |  | M0-432174 260701A-2 市場
| ｶﾞﾗｽｸﾛｽ 保温厚25 | 64
㎡
ﾀﾞｸﾄ 塗装 | 亜鉛鉄板製ﾀﾞｸﾄ・露出 |  |  |  |  | M0-633131 260701A-2 標準
10
㎡
ｲﾝｻｰﾄ | D10 |  |  |  |  | 代価表 0930
162
個
【幼保連携型 | [5 empty] | (コメント)
認定こども園】
線状吹出口ﾎﾞｯｸｽ | [5 empty] | (コメント)
線状吹出口用 | ｲﾝｻｰﾄ無 0.5mm(～450mm) |  |  |  |  | M0-542396 260701A-2 市場
ﾎﾞｯｸｽ(BLS･BLD用) |  | 5
㎡
消音内貼り | ｸﾞﾗｽｳｰﾙ 消音ﾁｬﾝﾊﾞｰ |  |  |  |  | M0-432174 260701A-2 市場
| ｶﾞﾗｽｸﾛｽ 保温厚25 | 5
㎡
ｲﾝｻｰﾄ | D10 |  |  |  |  | 代価表 0930
12
個
【給食室】 | [5 empty] | (コメント)
機械設備工事 別紙明細 | [5 empty] | 710
新校 |  | 空気調和設備 |  |  | ダクト設備
名 称 | 摘 要 | 数 量 | 単位 | 単 価 | 金 額 | 備 考
ボックス類 | [5 empty] | 別紙 00-0128
1
式
ﾎﾞｯｸｽ | [5 empty] | (コメント)
ﾎﾞｯｸｽ | ｲﾝｻｰﾄ無 0.5mm(～450mm) |  |  |  |  | M0-542168 260701A-2 市場
4
㎡
ﾎﾞｯｸｽ | ｲﾝｻｰﾄ無 0.6mm(451～750mm) |  |  |  |  | M0-542168 260701A-2 市場
18
㎡
消音内貼り | ｸﾞﾗｽｳｰﾙ 消音ﾁｬﾝﾊﾞｰ |  |  |  |  | M0-432174 260701A-2 市場
| ｶﾞﾗｽｸﾛｽ 保温厚25 | 22
㎡
ｲﾝｻｰﾄ | D10 |  |  |  |  | 代価表 0930
60
個
計
機械設備工事 別紙明細 | [5 empty] | 711
新校 |  | 空気調和設備 |  |  | ダクト設備
名 称 | 摘 要 | 数 量 | 単位 | 単 価 | 金 額 | 備 考
保温 | [5 empty] | 別紙 00-0129
1
式
【義務教育学校】 | [5 empty] | (コメント)
長方形ﾀﾞｸﾄ保温 | ｸﾞﾗｽｳｰﾙ 機械室,書庫,倉庫 |  |  |  |  | M0-432171 260701A-2 市場
| ｱﾙﾐｶﾞﾗｽｸﾛｽ | 68
| 保温厚25 |  | ㎡
長方形ﾀﾞｸﾄ保温 | ｸﾞﾗｽｳｰﾙ 屋内露出 |  |  |  |  | M0-432171 260701A-2 市場
| ｶﾗｰ亜鉛鉄板 | 6
| 保温厚50 |  | ㎡
長方形ﾀﾞｸﾄ保温 | ｸﾞﾗｽｳｰﾙ 屋内隠ぺい,ﾀﾞｸﾄｼｬﾌﾄ内 |  |  |  |  | M0-432171 260701A-2 市場
| ｱﾙﾐｶﾞﾗｽｸﾛｽ | 380
| 保温厚25 |  | ㎡
長方形ﾀﾞｸﾄ保温 | ｸﾞﾗｽｳｰﾙ 屋外露出,浴室 |  |  |  |  | M0-432171 260701A-2 市場
| ｽﾃﾝﾚｽ鋼板 ﾎﾟﾘｴﾁﾚﾝﾌｨﾙﾑ | 1
| 保温厚50 |  | ㎡
ｽﾊﾟｲﾗﾙﾀﾞｸﾄ保温 | ｸﾞﾗｽｳｰﾙ 屋内隠ぺい,ﾀﾞｸﾄｼｬﾌﾄ内 |  |  |  |  | M0-432173 260701A-2 市場
(32K) | ｱﾙﾐｶﾞﾗｽｸﾛｽ 150㎜ | 35
| 保温厚25 |  | ｍ
ｽﾊﾟｲﾗﾙﾀﾞｸﾄ保温 | ｸﾞﾗｽｳｰﾙ 屋内隠ぺい,ﾀﾞｸﾄｼｬﾌﾄ内 |  |  |  |  | M0-432173 260701A-2 市場
(32K) | ｱﾙﾐｶﾞﾗｽｸﾛｽ 200㎜ | 26
| 保温厚25 |  | ｍ
ｽﾊﾟｲﾗﾙﾀﾞｸﾄ保温 | ｸﾞﾗｽｳｰﾙ 屋内隠ぺい,ﾀﾞｸﾄｼｬﾌﾄ内 |  |  |  |  | M0-432173 260701A-2 市場
(32K) | ｱﾙﾐｶﾞﾗｽｸﾛｽ 250㎜ | 21
| 保温厚25 |  | ｍ
ｽﾊﾟｲﾗﾙﾀﾞｸﾄ保温 | ｸﾞﾗｽｳｰﾙ 屋内隠ぺい,ﾀﾞｸﾄｼｬﾌﾄ内 |  |  |  |  | M0-432173 260701A-2 市場
(32K) | ｱﾙﾐｶﾞﾗｽｸﾛｽ 300㎜ | 5
| 保温厚25 |  | ｍ
ｽﾊﾟｲﾗﾙﾀﾞｸﾄ保温 | ｸﾞﾗｽｳｰﾙ 屋内隠ぺい,ﾀﾞｸﾄｼｬﾌﾄ内 |  |  |  |  | M0-432173 260701A-2 市場
(32K) | ｱﾙﾐｶﾞﾗｽｸﾛｽ 350㎜ | 2
| 保温厚25 |  | ｍ
【幼保連携型 | [5 empty] | (コメント)
認定こども園】
長方形ﾀﾞｸﾄ保温 | ｸﾞﾗｽｳｰﾙ 屋内隠ぺい,ﾀﾞｸﾄｼｬﾌﾄ内 |  |  |  |  | M0-432171 260701A-2 市場
| ｱﾙﾐｶﾞﾗｽｸﾛｽ | 65
| 保温厚25 |  | ㎡
【給食室】 | [5 empty] | (コメント)
長方形ﾀﾞｸﾄ保温 | ｸﾞﾗｽｳｰﾙ 屋内隠ぺい,ﾀﾞｸﾄｼｬﾌﾄ内 |  |  |  |  | M0-432171 260701A-2 市場
| ｱﾙﾐｶﾞﾗｽｸﾛｽ | 1
| 保温厚25 |  | ㎡
長方形ﾀﾞｸﾄ保温 | ｸﾞﾗｽｳｰﾙ 屋外露出,浴室 |  |  |  |  | M0-432171 260701A-2 市場
| ｽﾃﾝﾚｽ鋼板 ﾎﾟﾘｴﾁﾚﾝﾌｨﾙﾑ | 8
| 保温厚50 |  | ㎡
ｽﾊﾟｲﾗﾙﾀﾞｸﾄ保温 | ｸﾞﾗｽｳｰﾙ 屋内隠ぺい,ﾀﾞｸﾄｼｬﾌﾄ内 |  |  |  |  | M0-432173 260701A-2 市場
(32K) | ｱﾙﾐｶﾞﾗｽｸﾛｽ 200㎜ | 2
| 保温厚25 |  | ｍ
計
機械設備工事 別紙明細 | [5 empty] | 712
新校 |  | 空気調和設備 |  |  | 配管設備
名 称 | 摘 要 | 数 量 | 単位 | 単 価 | 金 額 | 備 考
合成樹脂製支持受 | [5 empty] | 別紙 00-0130
1
式
【義務教育学校】 | [5 empty] | (コメント)
〈冷温水〉 | [5 empty] | (コメント)
合成樹脂製支持受 | 20A |  |  |  |  | 代価表 1010
1
個
合成樹脂製支持受 | 25A |  |  |  |  | 代価表 1011
1
個
合成樹脂製支持受 | 50A |  |  |  |  | 代価表 1012
75
個
合成樹脂製支持受 | 65A |  |  |  |  | 代価表 1013
4
個
合成樹脂製支持受 | 80A |  |  |  |  | 代価表 1014
18
個
【給食室】 | [5 empty] | (コメント)
〈冷温水〉 | [5 empty] | (コメント)
合成樹脂製支持受 | 20A |  |  |  |  | 代価表 1010
1
個
合成樹脂製支持受 | 25A |  |  |  |  | 代価表 1011
1
個
合成樹脂製支持受 | 65A |  |  |  |  | 代価表 1013
4
個
合成樹脂製支持受 | 100A |  |  |  |  | 代価表 1015
4
個
計
機械設備工事 別紙明細 | [5 empty] | 713
新校 |  | 空気調和設備 |  |  | 配管設備
名 称 | 摘 要 | 数 量 | 単位 | 単 価 | 金 額 | 備 考
保温 | [5 empty] | 別紙 00-0131
1
式
【義務教育学校】 | [5 empty] | (コメント)
〈冷温水〉 | [5 empty] | (コメント)
冷温水管 保温 | ｸﾞﾗｽｳｰﾙ |  |  |  |  | M0-432151 260701A-2 市場
| 機械室,書庫,倉庫 ｱﾙﾐｶﾞﾗｽｸﾛｽ | 29
| 50A |  | ｍ
冷温水管 保温 | ｸﾞﾗｽｳｰﾙ |  |  |  |  | M0-432151 260701A-2 市場
| 機械室,書庫,倉庫 ｱﾙﾐｶﾞﾗｽｸﾛｽ | 7
| 80A |  | ｍ
冷温水管 保温 | ｸﾞﾗｽｳｰﾙ |  |  |  |  | M0-432151 260701A-2 市場
| 暗渠内 着色ｱﾙﾐｶﾞﾗｽｸﾛｽ | 184
| 50A |  | ｍ
[配管付属品] | [5 empty] | (コメント)
〈冷温水〉 | [5 empty] | (コメント)
冷温水用弁類保温 | ｸﾞﾗｽｳｰﾙ |  |  |  |  | M0-632155 260701A-2 標準
| 屋外露出 ｽﾃﾝﾚｽ鋼板 | 2 |  |  |  | CV 10K
| 65A |  | 個
冷温水用弁類保温 | ｸﾞﾗｽｳｰﾙ(ﾊﾞﾀﾌﾗｲ弁) |  |  |  |  | M0-632155 260701A-2 標準
| 屋外露出 ｽﾃﾝﾚｽ鋼板 | 2
| 65A |  | 個
冷温水用弁類保温 | ｸﾞﾗｽｳｰﾙ(ﾊﾞﾀﾌﾗｲ弁) |  |  |  |  | M0-632155 260701A-2 標準
| 屋外露出 ｽﾃﾝﾚｽ鋼板 | 2
| 80A |  | 個
冷温水用弁類保温 | ｸﾞﾗｽｳｰﾙ |  |  |  |  | M0-632155 260701A-2 標準
| 屋外露出 ｽﾃﾝﾚｽ鋼板 | 2 |  |  |  | Yｽﾄ 10K
| 65A |  | 個
【給食室】 | [5 empty] | (コメント)
[配管付属品] | [5 empty] | (コメント)
〈冷温水〉 | [5 empty] | (コメント)
冷温水用弁類保温 | ｸﾞﾗｽｳｰﾙ |  |  |  |  | M0-632155 260701A-2 標準
| 屋外露出 ｽﾃﾝﾚｽ鋼板 | 2 |  |  |  | CV 10K
| 65A |  | 個
冷温水用弁類保温 | ｸﾞﾗｽｳｰﾙ(ﾊﾞﾀﾌﾗｲ弁) |  |  |  |  | M0-632155 260701A-2 標準
| 屋外露出 ｽﾃﾝﾚｽ鋼板 | 2
| 65A |  | 個
冷温水用弁類保温 | ｸﾞﾗｽｳｰﾙ(ﾊﾞﾀﾌﾗｲ弁) |  |  |  |  | M0-632155 260701A-2 標準
| 屋外露出 ｽﾃﾝﾚｽ鋼板 | 4
| 100A |  | 個
冷温水用弁類保温 | ｸﾞﾗｽｳｰﾙ |  |  |  |  | M0-632155 260701A-2 標準
| 屋外露出 ｽﾃﾝﾚｽ鋼板 | 2 |  |  |  | Yｽﾄ 10K
| 65A |  | 個
計
機械設備工事 別紙明細 | [5 empty] | 714
新校 |  | 空気調和設備 |  |  | 配管設備
名 称 | 摘 要 | 数 量 | 単位 | 単 価 | 金 額 | 備 考
保温＋塗装 | [5 empty] | 別紙 00-0132
1
式
【義務教育学校】 | [5 empty] | (コメント)
〈冷温水〉 | [5 empty] | (コメント)
冷温水管 | ｸﾞﾗｽｳｰﾙ |  |  |  |  | 代価表 1020
保温＋塗装 | 屋外露出,浴室 溶融ｱﾙﾐﾆｳﾑ亜鉛鉄板 | 2
| 露出 20A |  | ｍ
冷温水管 | ｸﾞﾗｽｳｰﾙ |  |  |  |  | 代価表 1021
保温＋塗装 | 屋外露出,浴室 溶融ｱﾙﾐﾆｳﾑ亜鉛鉄板 | 1
| 露出 25A |  | ｍ
冷温水管 | ｸﾞﾗｽｳｰﾙ |  |  |  |  | 代価表 1023
保温＋塗装 | 屋外露出,浴室 溶融ｱﾙﾐﾆｳﾑ亜鉛鉄板 | 11
| 露出 65A |  | ｍ
冷温水管 | ｸﾞﾗｽｳｰﾙ |  |  |  |  | 代価表 1024
保温＋塗装 | 屋外露出,浴室 溶融ｱﾙﾐﾆｳﾑ亜鉛鉄板 | 43
| 露出 80A |  | ｍ
〈膨張管〉 | [5 empty] | (コメント)
冷温水管 | ｸﾞﾗｽｳｰﾙ |  |  |  |  | 代価表 1022
保温＋塗装 | 屋外露出,浴室 溶融ｱﾙﾐﾆｳﾑ亜鉛鉄板 | 16
| 露出 40A |  | ｍ
〈補給水〉 | [5 empty] | (コメント)
給水管 | ｸﾞﾗｽｳｰﾙ |  |  |  |  | 代価表 1019
保温＋塗装 | 屋外露出,浴室 溶融ｱﾙﾐﾆｳﾑ亜鉛鉄板 | 9
| 露出 20A |  | ｍ
〈冷媒〉 | [5 empty] | (コメント)
保温化粧ｹｰｽ | 140 × 80 |  |  |  |  | 代価表 1027
(樹脂製)＋塗装 | 露出 | 331
ｍ
冷媒用 | 6.35～38.10mm程度 |  |  |  |  | 代価表 1028
断熱材被覆銅管用 | 露出 | 143
保温外装＋塗装 |  |  | ｍ
【幼保連携型 | [5 empty] | (コメント)
認定こども園】
〈冷媒〉 | [5 empty] | (コメント)
保温化粧ｹｰｽ | 140 × 80 |  |  |  |  | 代価表 1027
(樹脂製)＋塗装 | 露出 | 17
ｍ
冷媒用 | 6.35～38.10mm程度 |  |  |  |  | 代価表 1028
断熱材被覆銅管用 | 露出 | 30
保温外装＋塗装 |  |  | ｍ
【給食室】 | [5 empty] | (コメント)
〈冷温水〉 | [5 empty] | (コメント)
機械設備工事 別紙明細 | [5 empty] | 715
新校 |  | 空気調和設備 |  |  | 配管設備
名 称 | 摘 要 | 数 量 | 単位 | 単 価 | 金 額 | 備 考
保温＋塗装 | [5 empty] | 別紙 00-0132
1
式
冷温水管 | ｸﾞﾗｽｳｰﾙ |  |  |  |  | 代価表 1020
保温＋塗装 | 屋外露出,浴室 溶融ｱﾙﾐﾆｳﾑ亜鉛鉄板 | 2
| 露出 20A |  | ｍ
冷温水管 | ｸﾞﾗｽｳｰﾙ |  |  |  |  | 代価表 1021
保温＋塗装 | 屋外露出,浴室 溶融ｱﾙﾐﾆｳﾑ亜鉛鉄板 | 1
| 露出 25A |  | ｍ
冷温水管 | ｸﾞﾗｽｳｰﾙ |  |  |  |  | 代価表 1023
保温＋塗装 | 屋外露出,浴室 溶融ｱﾙﾐﾆｳﾑ亜鉛鉄板 | 10
| 露出 65A |  | ｍ
冷温水管 | ｸﾞﾗｽｳｰﾙ |  |  |  |  | 代価表 1025
保温＋塗装 | 屋外露出,浴室 溶融ｱﾙﾐﾆｳﾑ亜鉛鉄板 | 11
| 露出 100A |  | ｍ
〈冷媒〉 | [5 empty] | (コメント)
保温化粧ｹｰｽ | 140 × 80 |  |  |  |  | 代価表 1027
(樹脂製)＋塗装 | 露出 | 3
ｍ
冷媒用 | 6.35～38.10mm程度 |  |  |  |  | 代価表 1028
断熱材被覆銅管用 | 露出 | 3
保温外装＋塗装 |  |  | ｍ
計
架台類 | [5 empty] | 別紙 00-0133
1
式
【義務教育学校】 | [5 empty] | (コメント)
〈冷温水〉 | [5 empty] | (コメント)
配管架台 | A部 |  |  |  |  | 代価表 1009
19
組
〈ﾄﾞﾚﾝ〉 | [5 empty] | (コメント)
配管架台 | A部 |  |  |  |  | 代価表 1009
2
組
【給食室】 | [5 empty] | (コメント)
〈冷温水〉 | [5 empty] | (コメント)
配管架台 | A部 |  |  |  |  | 代価表 1009
4
組
計
機械設備工事 別紙明細 | [5 empty] | 716
新校 |  | 空気調和設備 |  |  | 配管設備
名 称 | 摘 要 | 数 量 | 単位 | 単 価 | 金 額 | 備 考
形鋼振れ止め支持 | [5 empty] | 別紙 00-0134
1
式
学校 _空調配管 | [5 empty] | スリーブ費等2 - 001
形鋼 |  | 3
％
こども_空調配管 | [5 empty] | スリーブ費等2 - 002
形鋼 |  | 3
％
給食室_空調配管 | [5 empty] | スリーブ費等2 - 003
形鋼 |  | 3
％
計
防火区画貫通処理 | [5 empty] | 別紙 00-0135
1
式
【義務教育学校】 | [5 empty] | (コメント)
防火区画貫通(壁) | 100A |  |  |  |  | 代価表 1016
18
個
防火区画貫通(壁) | 150A |  |  |  |  | 代価表 1017
2
個
計
スリーブ | [5 empty] | 別紙 00-0136
1
式
学校 _空調配管ｽ | [5 empty] | スリーブ費等1 - 001
ﾘｰﾌﾞ |  | 9
％
こども_空調配管ｽ | [5 empty] | スリーブ費等1 - 002
ﾘｰﾌﾞ |  | 9
％
給食室_空調配管ｽ | [5 empty] | スリーブ費等1 - 003
ﾘｰﾌﾞ |  | 9
％
計
機械設備工事 別紙明細 | [5 empty] | 717
新校 |  | 空気調和設備 |  |  | 総合調整
名 称 | 摘 要 | 数 量 | 単位 | 単 価 | 金 額 | 備 考
総合調整費 | [5 empty] | 別紙 00-0137
1
式
【義務教育学校】 | [5 empty] | (コメント)
配管系統 調整 | [5 empty] | M0-636111 260701A-2 標準
293
ｍ
長方形ﾀﾞｸﾄ調整 | [5 empty] | M0-636122 260701A-2 標準
454
㎡
ｽﾊﾟｲﾗﾙﾀﾞｸﾄ調整 | [5 empty] | M0-636123 260701A-2 標準
89
ｍ
空調機 調整 | [5 empty] | M0-636141 260701A-2 標準
2
台
【幼保連携型 | [5 empty] | (コメント)
認定こども園】
長方形ﾀﾞｸﾄ調整 | [5 empty] | M0-636122 260701A-2 標準
65
㎡
【給食室】 | [5 empty] | (コメント)
配管系統 調整 | [5 empty] | M0-636111 260701A-2 標準
24
ｍ
長方形ﾀﾞｸﾄ調整 | [5 empty] | M0-636122 260701A-2 標準
8
㎡
ｽﾊﾟｲﾗﾙﾀﾞｸﾄ調整 | [5 empty] | M0-636123 260701A-2 標準
2
ｍ
空調機 調整 | [5 empty] | M0-636141 260701A-2 標準
1
台
計
機械設備工事 別紙明細 | [5 empty] | 718
新校 |  | 換気設備 |  |  | 機器設備
名 称 | 摘 要 | 数 量 | 単位 | 単 価 | 金 額 | 備 考
搬入・据付費 | [5 empty] | 別紙 00-0138
1
式
【義務教育学校】 | [5 empty] | (コメント)
搬入基準単価 | [5 empty] | M0-635111 260701A-2 標準
11
ｔ
据付費 | 設備機械工 |  |  |  |  | 代価表 0925
182.86
人
据付費 | 電工 |  |  |  |  | 代価表 0928
2.4
人
【幼保連携型 | [5 empty] | (コメント)
認定こども園】
搬入基準単価 | [5 empty] | M0-635111 260701A-2 標準
3.2
ｔ
据付費 | 設備機械工 |  |  |  |  | 代価表 0925
36.35
人
【給食室】 | [5 empty] | (コメント)
搬入基準単価 | [5 empty] | M0-635111 260701A-2 標準
0.6
ｔ
据付費 | 設備機械工 |  |  |  |  | 代価表 0925
15.22
人
計
機械設備工事 別紙明細 | [5 empty] | 719
新校 |  | 換気設備 |  |  | ダクト設備
名 称 | 摘 要 | 数 量 | 単位 | 単 価 | 金 額 | 備 考
チャンバー類 | [5 empty] | 別紙 00-0139
1
式
【義務教育学校】 | [5 empty] | (コメント)
ﾁｬﾝﾊﾞｰ | ｲﾝｻｰﾄ無 0.6mm(451～750mm) |  |  |  |  | M0-542166 260701A-2 市場
(低圧用) |  | 1
㎡
ﾁｬﾝﾊﾞｰ | ｲﾝｻｰﾄ無 0.8mm(751～1500mm) |  |  |  |  | M0-542166 260701A-2 市場
(低圧用) |  | 87
㎡
ﾁｬﾝﾊﾞｰ | ｲﾝｻｰﾄ無 1.0mm(1501～2200mm) |  |  |  |  | M0-542166 260701A-2 市場
(低圧用) |  | 42
㎡
ﾁｬﾝﾊﾞｰ | ｲﾝｻｰﾄ無 1.2mm(2201mm～) |  |  |  |  | M0-542166 260701A-2 市場
(低圧用) |  | 217
㎡
長方形ﾀﾞｸﾄ保温 | ｸﾞﾗｽｳｰﾙ 機械室,書庫,倉庫 |  |  |  |  | M0-432171 260701A-2 市場
| ｱﾙﾐｶﾞﾗｽｸﾛｽ | 46
| 保温厚25 |  | ㎡
長方形ﾀﾞｸﾄ保温 | ｸﾞﾗｽｳｰﾙ 屋内露出 |  |  |  |  | M0-432171 260701A-2 市場
| ｶﾗｰ亜鉛鉄板 | 18
| 保温厚50 |  | ㎡
長方形ﾀﾞｸﾄ保温 | ｸﾞﾗｽｳｰﾙ 屋内隠ぺい,ﾀﾞｸﾄｼｬﾌﾄ内 |  |  |  |  | M0-432171 260701A-2 市場
| ｱﾙﾐｶﾞﾗｽｸﾛｽ | 111
| 保温厚25 |  | ㎡
長方形ﾀﾞｸﾄ保温 | ｸﾞﾗｽｳｰﾙ 屋内隠ぺい,ﾀﾞｸﾄｼｬﾌﾄ内 |  |  |  |  | 代価表 1018
| 遮音ｼｰﾄ | 172
| 保温厚25 |  | ㎡
ｲﾝｻｰﾄ | D10 |  |  |  |  | 代価表 0930
292
個
【幼保連携型 | [5 empty] | (コメント)
認定こども園】
ﾁｬﾝﾊﾞｰ | ｲﾝｻｰﾄ無 0.8mm(751～1500mm) |  |  |  |  | M0-542166 260701A-2 市場
(低圧用) |  | 18
㎡
ﾁｬﾝﾊﾞｰ | ｲﾝｻｰﾄ無 1.2mm(2201mm～) |  |  |  |  | M0-542166 260701A-2 市場
(低圧用) |  | 47
㎡
長方形ﾀﾞｸﾄ保温 | ｸﾞﾗｽｳｰﾙ 屋内露出 |  |  |  |  | M0-432171 260701A-2 市場
| ｶﾗｰ亜鉛鉄板 | 4
| 保温厚50 |  | ㎡
長方形ﾀﾞｸﾄ保温 | ｸﾞﾗｽｳｰﾙ 屋内隠ぺい,ﾀﾞｸﾄｼｬﾌﾄ内 |  |  |  |  | M0-432171 260701A-2 市場
| ｱﾙﾐｶﾞﾗｽｸﾛｽ | 21
| 保温厚25 |  | ㎡
長方形ﾀﾞｸﾄ保温 | ｸﾞﾗｽｳｰﾙ 屋内隠ぺい,ﾀﾞｸﾄｼｬﾌﾄ内 |  |  |  |  | 代価表 1018
| 遮音ｼｰﾄ | 40
| 保温厚25 |  | ㎡
ｲﾝｻｰﾄ | D10 |  |  |  |  | 代価表 0930
56
個
【給食室】 | [5 empty] | (コメント)
ﾁｬﾝﾊﾞｰ | ｲﾝｻｰﾄ無 0.8mm(751～1500mm) |  |  |  |  | M0-542166 260701A-2 市場
(低圧用) |  | 4
㎡
機械設備工事 別紙明細 | [5 empty] | 720
新校 |  | 換気設備 |  |  | ダクト設備
名 称 | 摘 要 | 数 量 | 単位 | 単 価 | 金 額 | 備 考
チャンバー類 | [5 empty] | 別紙 00-0139
1
式
長方形ﾀﾞｸﾄ保温 | ｸﾞﾗｽｳｰﾙ 屋内隠ぺい,ﾀﾞｸﾄｼｬﾌﾄ内 |  |  |  |  | M0-432171 260701A-2 市場
| ｱﾙﾐｶﾞﾗｽｸﾛｽ | 4
| 保温厚25 |  | ㎡
ｲﾝｻｰﾄ | D10 |  |  |  |  | 代価表 0930
8
個
計
機械設備工事 別紙明細 | [5 empty] | 721
新校 |  | 換気設備 |  |  | ダクト設備
名 称 | 摘 要 | 数 量 | 単位 | 単 価 | 金 額 | 備 考
ボックス類 | [5 empty] | 別紙 00-0140
1
式
【義務教育学校】 | [5 empty] | (コメント)
ﾎﾞｯｸｽ | [5 empty] | (コメント)
ﾎﾞｯｸｽ | ｲﾝｻｰﾄ無 0.5mm(～450mm) |  |  |  |  | M0-542168 260701A-2 市場
28
㎡
ﾎﾞｯｸｽ | ｲﾝｻｰﾄ無 0.6mm(451～750mm) |  |  |  |  | M0-542168 260701A-2 市場
6
㎡
ﾎﾞｯｸｽ | ｲﾝｻｰﾄ無 0.8mm(751～1500mm) |  |  |  |  | M0-542168 260701A-2 市場
16
㎡
消音内貼り | ｸﾞﾗｽｳｰﾙ 消音ﾁｬﾝﾊﾞｰ |  |  |  |  | M0-432174 260701A-2 市場
| ｶﾞﾗｽｸﾛｽ 保温厚25 | 50
㎡
ｲﾝｻｰﾄ | D10 |  |  |  |  | 代価表 0930
219
個
線状吹出口ﾎﾞｯｸｽ | [5 empty] | (コメント)
線状吹出口用 | ｲﾝｻｰﾄ無 0.5mm(～450mm) |  |  |  |  | M0-542396 260701A-2 市場
ﾎﾞｯｸｽ(BLS･BLD用) |  | 12
㎡
消音内貼り | ｸﾞﾗｽｳｰﾙ 消音ﾁｬﾝﾊﾞｰ |  |  |  |  | M0-432174 260701A-2 市場
| ｶﾞﾗｽｸﾛｽ 保温厚25 | 12
㎡
ｲﾝｻｰﾄ | D10 |  |  |  |  | 代価表 0930
33
個
【幼保連携型 | [5 empty] | (コメント)
認定こども園】
ﾎﾞｯｸｽ | [5 empty] | (コメント)
ﾎﾞｯｸｽ | ｲﾝｻｰﾄ無 0.5mm(～450mm) |  |  |  |  | M0-542168 260701A-2 市場
4
㎡
消音内貼り | ｸﾞﾗｽｳｰﾙ 消音ﾁｬﾝﾊﾞｰ |  |  |  |  | M0-432174 260701A-2 市場
| ｶﾞﾗｽｸﾛｽ 保温厚25 | 4
㎡
ｲﾝｻｰﾄ | D10 |  |  |  |  | 代価表 0930
18
個
線状吹出口ﾎﾞｯｸｽ | [5 empty] | (コメント)
線状吹出口用 | ｲﾝｻｰﾄ無 0.5mm(～450mm) |  |  |  |  | M0-542396 260701A-2 市場
ﾎﾞｯｸｽ(BLS･BLD用) |  | 5
㎡
消音内貼り | ｸﾞﾗｽｳｰﾙ 消音ﾁｬﾝﾊﾞｰ |  |  |  |  | M0-432174 260701A-2 市場
| ｶﾞﾗｽｸﾛｽ 保温厚25 | 5
㎡
機械設備工事 別紙明細 | [5 empty] | 722
新校 |  | 換気設備 |  |  | ダクト設備
名 称 | 摘 要 | 数 量 | 単位 | 単 価 | 金 額 | 備 考
ボックス類 | [5 empty] | 別紙 00-0140
1
式
ｲﾝｻｰﾄ | D10 |  |  |  |  | 代価表 0930
9
個
【給食室】 | [5 empty] | (コメント)
ﾎﾞｯｸｽ | [5 empty] | (コメント)
ﾎﾞｯｸｽ | ｲﾝｻｰﾄ無 0.5mm(～450mm) |  |  |  |  | M0-542168 260701A-2 市場
5
㎡
ﾎﾞｯｸｽ | ｲﾝｻｰﾄ無 0.8mm(751～1500mm) |  |  |  |  | M0-542168 260701A-2 市場
10
㎡
消音内貼り | ｸﾞﾗｽｳｰﾙ 消音ﾁｬﾝﾊﾞｰ |  |  |  |  | M0-432174 260701A-2 市場
| ｶﾞﾗｽｸﾛｽ 保温厚25 | 15
㎡
ｲﾝｻｰﾄ | D10 |  |  |  |  | 代価表 0930
36
個
計
機械設備工事 別紙明細 | [5 empty] | 723
新校 |  | 換気設備 |  |  | ダクト設備
名 称 | 摘 要 | 数 量 | 単位 | 単 価 | 金 額 | 備 考
保温 | [5 empty] | 別紙 00-0141
1
式
【義務教育学校】 | [5 empty] | (コメント)
長方形ﾀﾞｸﾄ保温 | ｸﾞﾗｽｳｰﾙ 機械室,書庫,倉庫 |  |  |  |  | M0-432171 260701A-2 市場
| ｱﾙﾐｶﾞﾗｽｸﾛｽ | 76
| 保温厚25 |  | ㎡
長方形ﾀﾞｸﾄ保温 | ｸﾞﾗｽｳｰﾙ 屋内露出 |  |  |  |  | M0-432171 260701A-2 市場
| ｶﾗｰ亜鉛鉄板 | 32
| 保温厚50 |  | ㎡
長方形ﾀﾞｸﾄ保温 | ｸﾞﾗｽｳｰﾙ 屋内隠ぺい,ﾀﾞｸﾄｼｬﾌﾄ内 |  |  |  |  | M0-432171 260701A-2 市場
| ｱﾙﾐｶﾞﾗｽｸﾛｽ | 498
| 保温厚25 |  | ㎡
ｽﾊﾟｲﾗﾙﾀﾞｸﾄ保温 | ｸﾞﾗｽｳｰﾙ 機械室,書庫,倉庫 |  |  |  |  | M0-432173 260701A-2 市場
(32K) | ｱﾙﾐｶﾞﾗｽｸﾛｽ 150㎜ | 12
| 保温厚25 |  | ｍ
ｽﾊﾟｲﾗﾙﾀﾞｸﾄ保温 | ｸﾞﾗｽｳｰﾙ 屋内露出 |  |  |  |  | M0-432173 260701A-2 市場
(32K) | ｶﾗｰ亜鉛鉄板 200㎜ | 2
| 保温厚50 |  | ｍ
ｽﾊﾟｲﾗﾙﾀﾞｸﾄ保温 | ｸﾞﾗｽｳｰﾙ 屋内露出 |  |  |  |  | M0-432173 260701A-2 市場
(32K) | ｶﾗｰ亜鉛鉄板 250㎜ | 2
| 保温厚50 |  | ｍ
ｽﾊﾟｲﾗﾙﾀﾞｸﾄ保温 | ｸﾞﾗｽｳｰﾙ 屋内隠ぺい,ﾀﾞｸﾄｼｬﾌﾄ内 |  |  |  |  | M0-432173 260701A-2 市場
(32K) | ｱﾙﾐｶﾞﾗｽｸﾛｽ 100㎜ | 47
| 保温厚25 |  | ｍ
ｽﾊﾟｲﾗﾙﾀﾞｸﾄ保温 | ｸﾞﾗｽｳｰﾙ 屋内隠ぺい,ﾀﾞｸﾄｼｬﾌﾄ内 |  |  |  |  | M0-432173 260701A-2 市場
(32K) | ｱﾙﾐｶﾞﾗｽｸﾛｽ 150㎜ | 109
| 保温厚25 |  | ｍ
ｽﾊﾟｲﾗﾙﾀﾞｸﾄ保温 | ｸﾞﾗｽｳｰﾙ 屋内隠ぺい,ﾀﾞｸﾄｼｬﾌﾄ内 |  |  |  |  | M0-432173 260701A-2 市場
(32K) | ｱﾙﾐｶﾞﾗｽｸﾛｽ 200㎜ | 259
| 保温厚25 |  | ｍ
ｽﾊﾟｲﾗﾙﾀﾞｸﾄ保温 | ｸﾞﾗｽｳｰﾙ 屋内隠ぺい,ﾀﾞｸﾄｼｬﾌﾄ内 |  |  |  |  | M0-432173 260701A-2 市場
(32K) | ｱﾙﾐｶﾞﾗｽｸﾛｽ 250㎜ | 140
| 保温厚25 |  | ｍ
ｽﾊﾟｲﾗﾙﾀﾞｸﾄ保温 | ｸﾞﾗｽｳｰﾙ 屋内隠ぺい,ﾀﾞｸﾄｼｬﾌﾄ内 |  |  |  |  | M0-432173 260701A-2 市場
(32K) | ｱﾙﾐｶﾞﾗｽｸﾛｽ 300㎜ | 30
| 保温厚25 |  | ｍ
ｽﾊﾟｲﾗﾙﾀﾞｸﾄ保温 | ﾛｯｸｳｰﾙ 屋内隠ぺい,ﾀﾞｸﾄｼｬﾌﾄ内 |  |  |  |  | M0-432172 260701A-2 市場
(40K) | ｱﾙﾐｶﾞﾗｽｸﾛｽ 200㎜ | 8
| 保温厚25 |  | ｍ
ｽﾊﾟｲﾗﾙﾀﾞｸﾄ保温 | ﾛｯｸｳｰﾙ 屋内隠ぺい,ﾀﾞｸﾄｼｬﾌﾄ内 |  |  |  |  | M0-432172 260701A-2 市場
(40K) | ｱﾙﾐｶﾞﾗｽｸﾛｽ 250㎜ | 5
| 保温厚25 |  | ｍ
ｽﾊﾟｲﾗﾙﾀﾞｸﾄ保温 | ﾛｯｸｳｰﾙ 屋内隠ぺい,ﾀﾞｸﾄｼｬﾌﾄ内 |  |  |  |  | M0-432172 260701A-2 市場
(40K) | ｱﾙﾐｶﾞﾗｽｸﾛｽ 300㎜ | 9
| 保温厚25 |  | ｍ
【幼保連携型 | [5 empty] | (コメント)
認定こども園】
長方形ﾀﾞｸﾄ保温 | ｸﾞﾗｽｳｰﾙ 屋内隠ぺい,ﾀﾞｸﾄｼｬﾌﾄ内 |  |  |  |  | M0-432171 260701A-2 市場
| ｱﾙﾐｶﾞﾗｽｸﾛｽ | 109
| 保温厚25 |  | ㎡
長方形ﾀﾞｸﾄ保温 | ﾛｯｸｳｰﾙ 屋内隠ぺい,ﾀﾞｸﾄｼｬﾌﾄ内 |  |  |  |  | M0-432171 260701A-2 市場
| ｱﾙﾐｶﾞﾗｽｸﾛｽ | 18
| 保温厚25 |  | ㎡
ｽﾊﾟｲﾗﾙﾀﾞｸﾄ保温 | ｸﾞﾗｽｳｰﾙ 屋内隠ぺい,ﾀﾞｸﾄｼｬﾌﾄ内 |  |  |  |  | M0-432173 260701A-2 市場
(32K) | ｱﾙﾐｶﾞﾗｽｸﾛｽ 100㎜ | 1
| 保温厚25 |  | ｍ
機械設備工事 別紙明細 | [5 empty] | 724
新校 |  | 換気設備 |  |  | ダクト設備
名 称 | 摘 要 | 数 量 | 単位 | 単 価 | 金 額 | 備 考
保温 | [5 empty] | 別紙 00-0141
1
式
ｽﾊﾟｲﾗﾙﾀﾞｸﾄ保温 | ｸﾞﾗｽｳｰﾙ 屋内隠ぺい,ﾀﾞｸﾄｼｬﾌﾄ内 |  |  |  |  | M0-432173 260701A-2 市場
(32K) | ｱﾙﾐｶﾞﾗｽｸﾛｽ 150㎜ | 22
| 保温厚25 |  | ｍ
ｽﾊﾟｲﾗﾙﾀﾞｸﾄ保温 | ｸﾞﾗｽｳｰﾙ 屋内隠ぺい,ﾀﾞｸﾄｼｬﾌﾄ内 |  |  |  |  | M0-432173 260701A-2 市場
(32K) | ｱﾙﾐｶﾞﾗｽｸﾛｽ 200㎜ | 40
| 保温厚25 |  | ｍ
ｽﾊﾟｲﾗﾙﾀﾞｸﾄ保温 | ｸﾞﾗｽｳｰﾙ 屋内隠ぺい,ﾀﾞｸﾄｼｬﾌﾄ内 |  |  |  |  | M0-432173 260701A-2 市場
(32K) | ｱﾙﾐｶﾞﾗｽｸﾛｽ 250㎜ | 9
| 保温厚25 |  | ｍ
ｽﾊﾟｲﾗﾙﾀﾞｸﾄ保温 | ｸﾞﾗｽｳｰﾙ 屋内隠ぺい,ﾀﾞｸﾄｼｬﾌﾄ内 |  |  |  |  | M0-432173 260701A-2 市場
(32K) | ｱﾙﾐｶﾞﾗｽｸﾛｽ 300㎜ | 4
| 保温厚25 |  | ｍ
ｽﾊﾟｲﾗﾙﾀﾞｸﾄ保温 | ﾛｯｸｳｰﾙ 屋内隠ぺい,ﾀﾞｸﾄｼｬﾌﾄ内 |  |  |  |  | M0-432172 260701A-2 市場
(40K) | ｱﾙﾐｶﾞﾗｽｸﾛｽ 150㎜ | 2
| 保温厚25 |  | ｍ
【給食室】 | [5 empty] | (コメント)
ｽﾊﾟｲﾗﾙﾀﾞｸﾄ保温 | ｸﾞﾗｽｳｰﾙ 屋内隠ぺい,ﾀﾞｸﾄｼｬﾌﾄ内 |  |  |  |  | M0-432173 260701A-2 市場
(32K) | ｱﾙﾐｶﾞﾗｽｸﾛｽ 150㎜ | 23
| 保温厚25 |  | ｍ
ｽﾊﾟｲﾗﾙﾀﾞｸﾄ保温 | ｸﾞﾗｽｳｰﾙ 屋内隠ぺい,ﾀﾞｸﾄｼｬﾌﾄ内 |  |  |  |  | M0-432173 260701A-2 市場
(32K) | ｱﾙﾐｶﾞﾗｽｸﾛｽ 200㎜ | 9
| 保温厚25 |  | ｍ
ｽﾊﾟｲﾗﾙﾀﾞｸﾄ保温 | ｸﾞﾗｽｳｰﾙ 屋内隠ぺい,ﾀﾞｸﾄｼｬﾌﾄ内 |  |  |  |  | M0-432173 260701A-2 市場
(32K) | ｱﾙﾐｶﾞﾗｽｸﾛｽ 250㎜ | 10
| 保温厚25 |  | ｍ
ｽﾊﾟｲﾗﾙﾀﾞｸﾄ保温 | ｸﾞﾗｽｳｰﾙ 屋内隠ぺい,ﾀﾞｸﾄｼｬﾌﾄ内 |  |  |  |  | M0-432173 260701A-2 市場
(32K) | ｱﾙﾐｶﾞﾗｽｸﾛｽ 300㎜ | 3
| 保温厚25 |  | ｍ
ｽﾊﾟｲﾗﾙﾀﾞｸﾄ保温 | ﾛｯｸｳｰﾙ 屋内隠ぺい,ﾀﾞｸﾄｼｬﾌﾄ内 |  |  |  |  | M0-432172 260701A-2 市場
(40K) | ｱﾙﾐｶﾞﾗｽｸﾛｽ 250㎜ | 5
| 保温厚25 |  | ｍ
ｽﾊﾟｲﾗﾙﾀﾞｸﾄ保温 | ﾛｯｸｳｰﾙ 屋内隠ぺい,ﾀﾞｸﾄｼｬﾌﾄ内 |  |  |  |  | M0-432172 260701A-2 市場
(40K) | ｱﾙﾐｶﾞﾗｽｸﾛｽ 300㎜ | 4
| 保温厚25 |  | ｍ
ｽﾊﾟｲﾗﾙﾀﾞｸﾄ保温 | ｸﾞﾗｽｳｰﾙ 屋外露出,浴室 |  |  |  |  | M0-432173 260701A-2 市場
(32K) | ｽﾃﾝﾚｽ鋼板 ﾎﾟﾘｴﾁﾚﾝﾌｨﾙﾑ 150㎜ | 2
| 保温厚50 |  | ｍ
計
機械設備工事 別紙明細 | [5 empty] | 725
新校 |  | 換気設備 |  |  | 総合調整
名 称 | 摘 要 | 数 量 | 単位 | 単 価 | 金 額 | 備 考
総合調整費 | [5 empty] | 別紙 00-0142
1
式
【義務教育学校】 | [5 empty] | (コメント)
長方形ﾀﾞｸﾄ調整 | [5 empty] | M0-636122 260701A-2 標準
708
㎡
ｽﾊﾟｲﾗﾙﾀﾞｸﾄ調整 | [5 empty] | M0-636123 260701A-2 標準
804
ｍ
【幼保連携型 | [5 empty] | (コメント)
認定こども園】
長方形ﾀﾞｸﾄ調整 | [5 empty] | M0-636122 260701A-2 標準
131
㎡
ｽﾊﾟｲﾗﾙﾀﾞｸﾄ調整 | [5 empty] | M0-636123 260701A-2 標準
147
ｍ
【給食室】 | [5 empty] | (コメント)
長方形ﾀﾞｸﾄ調整 | [5 empty] | M0-636122 260701A-2 標準
4
㎡
ｽﾊﾟｲﾗﾙﾀﾞｸﾄ調整 | [5 empty] | M0-636123 260701A-2 標準
92
ｍ
計
機械設備工事 別紙明細 | [5 empty] | 726
新校 |  | 給水設備
名 称 | 摘 要 | 数 量 | 単位 | 単 価 | 金 額 | 備 考
保温 | [5 empty] | 別紙 00-0143
1
式
【義務教育学校】 | [5 empty] | (コメント)
（上水） | [5 empty] | (コメント)
給水管 保温 | ｸﾞﾗｽｳｰﾙ |  |  |  |  | M0-432111 260701A-2 市場
| 機械室,書庫,倉庫 ｱﾙﾐｶﾞﾗｽｸﾛｽ | 22
| 20A |  | ｍ
給水管 保温 | ｸﾞﾗｽｳｰﾙ |  |  |  |  | M0-432111 260701A-2 市場
| 機械室,書庫,倉庫 ｱﾙﾐｶﾞﾗｽｸﾛｽ | 28
| 25A |  | ｍ
給水管 保温 | ｸﾞﾗｽｳｰﾙ |  |  |  |  | M0-432111 260701A-2 市場
| 機械室,書庫,倉庫 ｱﾙﾐｶﾞﾗｽｸﾛｽ | 5
| 50A |  | ｍ
給水管 保温 | ｸﾞﾗｽｳｰﾙ |  |  |  |  | M0-432111 260701A-2 市場
| 機械室,書庫,倉庫 ｱﾙﾐｶﾞﾗｽｸﾛｽ | 11
| 80A |  | ｍ
給水管 保温 | ｸﾞﾗｽｳｰﾙ |  |  |  |  | M0-432111 260701A-2 市場
| 屋内露出 合成樹脂製ｶﾊﾞｰ1 | 11
| 20A |  | ｍ
給水管 保温 | ｸﾞﾗｽｳｰﾙ |  |  |  |  | M0-432111 260701A-2 市場
| 屋内露出 合成樹脂製ｶﾊﾞｰ1 | 2
| 25A |  | ｍ
給水管 保温 | ｸﾞﾗｽｳｰﾙ |  |  |  |  | M0-432111 260701A-2 市場
| 屋内露出 合成樹脂製ｶﾊﾞｰ1 | 5
| 50A |  | ｍ
給水管 保温 | ｸﾞﾗｽｳｰﾙ |  |  |  |  | M0-432111 260701A-2 補市
| 天井内,ﾊﾟｲﾌﾟｼｬﾌﾄ内 ｱﾙﾐｶﾞﾗｽｸﾛｽ | 186
| 20A |  | ｍ
給水管 保温 | ｸﾞﾗｽｳｰﾙ |  |  |  |  | M0-432111 260701A-2 補市
| 天井内,ﾊﾟｲﾌﾟｼｬﾌﾄ内 ｱﾙﾐｶﾞﾗｽｸﾛｽ | 25
| 25A |  | ｍ
給水管 保温 | ｸﾞﾗｽｳｰﾙ |  |  |  |  | M0-432111 260701A-2 補市
| 天井内,ﾊﾟｲﾌﾟｼｬﾌﾄ内 ｱﾙﾐｶﾞﾗｽｸﾛｽ | 30
| 32A |  | ｍ
給水管 保温 | ｸﾞﾗｽｳｰﾙ |  |  |  |  | M0-432111 260701A-2 補市
| 天井内,ﾊﾟｲﾌﾟｼｬﾌﾄ内 ｱﾙﾐｶﾞﾗｽｸﾛｽ | 19
| 40A |  | ｍ
給水管 保温 | ｸﾞﾗｽｳｰﾙ |  |  |  |  | M0-432111 260701A-2 補市
| 天井内,ﾊﾟｲﾌﾟｼｬﾌﾄ内 ｱﾙﾐｶﾞﾗｽｸﾛｽ | 67
| 50A |  | ｍ
給水管 保温 | ｸﾞﾗｽｳｰﾙ |  |  |  |  | M0-432111 260701A-2 補市
| 天井内,ﾊﾟｲﾌﾟｼｬﾌﾄ内 ｱﾙﾐｶﾞﾗｽｸﾛｽ | 15
| 65A |  | ｍ
給水管 保温 | ﾎﾟﾘｽﾁﾚﾝ |  |  |  |  | M0-432111 260701A-2 補市
| 暗渠内 着色ｱﾙﾐｶﾞﾗｽｸﾛｽ | 159
| 20A |  | ｍ
給水管 保温 | ﾎﾟﾘｽﾁﾚﾝ |  |  |  |  | M0-432111 260701A-2 補市
| 暗渠内 着色ｱﾙﾐｶﾞﾗｽｸﾛｽ | 39
| 25A |  | ｍ
給水管 保温 | ﾎﾟﾘｽﾁﾚﾝ |  |  |  |  | M0-432111 260701A-2 補市
| 暗渠内 着色ｱﾙﾐｶﾞﾗｽｸﾛｽ | 103
| 32A |  | ｍ
給水管 保温 | ﾎﾟﾘｽﾁﾚﾝ |  |  |  |  | M0-432111 260701A-2 補市
| 暗渠内 着色ｱﾙﾐｶﾞﾗｽｸﾛｽ | 60
| 40A |  | ｍ
機械設備工事 別紙明細 | [5 empty] | 727
新校 |  | 給水設備
名 称 | 摘 要 | 数 量 | 単位 | 単 価 | 金 額 | 備 考
保温 | [5 empty] | 別紙 00-0143
1
式
給水管 保温 | ﾎﾟﾘｽﾁﾚﾝ |  |  |  |  | M0-432111 260701A-2 補市
| 暗渠内 着色ｱﾙﾐｶﾞﾗｽｸﾛｽ | 181
| 50A |  | ｍ
給水管 保温 | ﾎﾟﾘｽﾁﾚﾝ |  |  |  |  | M0-432111 260701A-2 補市
| 暗渠内 着色ｱﾙﾐｶﾞﾗｽｸﾛｽ | 30
| 65A |  | ｍ
（雑用水） | [5 empty] | (コメント)
給水管 保温 | ｸﾞﾗｽｳｰﾙ |  |  |  |  | M0-432111 260701A-2 市場
| 屋内露出 合成樹脂製ｶﾊﾞｰ1 | 8
| 80A |  | ｍ
給水管 保温 | ｸﾞﾗｽｳｰﾙ |  |  |  |  | M0-432111 260701A-2 補市
| 天井内,ﾊﾟｲﾌﾟｼｬﾌﾄ内 ｱﾙﾐｶﾞﾗｽｸﾛｽ | 3
| 20A |  | ｍ
給水管 保温 | ｸﾞﾗｽｳｰﾙ |  |  |  |  | M0-432111 260701A-2 補市
| 天井内,ﾊﾟｲﾌﾟｼｬﾌﾄ内 ｱﾙﾐｶﾞﾗｽｸﾛｽ | 72
| 25A |  | ｍ
給水管 保温 | ｸﾞﾗｽｳｰﾙ |  |  |  |  | M0-432111 260701A-2 補市
| 天井内,ﾊﾟｲﾌﾟｼｬﾌﾄ内 ｱﾙﾐｶﾞﾗｽｸﾛｽ | 2
| 32A |  | ｍ
給水管 保温 | ｸﾞﾗｽｳｰﾙ |  |  |  |  | M0-432111 260701A-2 補市
| 天井内,ﾊﾟｲﾌﾟｼｬﾌﾄ内 ｱﾙﾐｶﾞﾗｽｸﾛｽ | 3
| 40A |  | ｍ
給水管 保温 | ｸﾞﾗｽｳｰﾙ |  |  |  |  | M0-432111 260701A-2 補市
| 天井内,ﾊﾟｲﾌﾟｼｬﾌﾄ内 ｱﾙﾐｶﾞﾗｽｸﾛｽ | 37
| 50A |  | ｍ
給水管 保温 | ｸﾞﾗｽｳｰﾙ |  |  |  |  | M0-432111 260701A-2 補市
| 天井内,ﾊﾟｲﾌﾟｼｬﾌﾄ内 ｱﾙﾐｶﾞﾗｽｸﾛｽ | 26
| 65A |  | ｍ
給水管 保温 | ﾎﾟﾘｽﾁﾚﾝ |  |  |  |  | M0-432111 260701A-2 補市
| 暗渠内 着色ｱﾙﾐｶﾞﾗｽｸﾛｽ | 1
| 20A |  | ｍ
給水管 保温 | ﾎﾟﾘｽﾁﾚﾝ |  |  |  |  | M0-432111 260701A-2 補市
| 暗渠内 着色ｱﾙﾐｶﾞﾗｽｸﾛｽ | 28
| 25A |  | ｍ
給水管 保温 | ﾎﾟﾘｽﾁﾚﾝ |  |  |  |  | M0-432111 260701A-2 補市
| 暗渠内 着色ｱﾙﾐｶﾞﾗｽｸﾛｽ | 22
| 32A |  | ｍ
給水管 保温 | ﾎﾟﾘｽﾁﾚﾝ |  |  |  |  | M0-432111 260701A-2 補市
| 暗渠内 着色ｱﾙﾐｶﾞﾗｽｸﾛｽ | 19
| 40A |  | ｍ
給水管 保温 | ﾎﾟﾘｽﾁﾚﾝ |  |  |  |  | M0-432111 260701A-2 補市
| 暗渠内 着色ｱﾙﾐｶﾞﾗｽｸﾛｽ | 97
| 50A |  | ｍ
給水管 保温 | ﾎﾟﾘｽﾁﾚﾝ |  |  |  |  | M0-432111 260701A-2 補市
| 暗渠内 着色ｱﾙﾐｶﾞﾗｽｸﾛｽ | 84
| 65A |  | ｍ
給水管 保温 | ﾎﾟﾘｽﾁﾚﾝ |  |  |  |  | M0-432111 260701A-2 補市
| 暗渠内 着色ｱﾙﾐｶﾞﾗｽｸﾛｽ | 31
| 80A |  | ｍ
（弁類） | [5 empty] | (コメント)
給水用弁類 保温 | ﾎﾟﾘｽﾁﾚﾝ |  |  |  |  | M0-632115 260701A-2 標準
| 屋内露出 ｶﾗｰ亜鉛鉄板 | 4 |  |  |  | 上水 GV80A
| 80A |  | 個
機械設備工事 別紙明細 | [5 empty] | 728
新校 |  | 給水設備
名 称 | 摘 要 | 数 量 | 単位 | 単 価 | 金 額 | 備 考
保温 | [5 empty] | 別紙 00-0143
1
式
給水用弁類 保温 | ﾎﾟﾘｽﾁﾚﾝ(ﾊﾞﾀﾌﾗｲ弁) |  |  |  |  | M0-632115 260701A-2 標準
| 屋内露出 ｶﾗｰ亜鉛鉄板 | 4 |  |  |  | 上水 BV65A
| 65A |  | 個
給水用弁類 保温 | ﾎﾟﾘｽﾁﾚﾝ(ﾊﾞﾀﾌﾗｲ弁) |  |  |  |  | M0-632115 260701A-2 標準
| 屋内露出 ｶﾗｰ亜鉛鉄板 | 2 |  |  |  | 上水 BV80A
| 80A |  | 個
給水用弁類 保温 | ﾎﾟﾘｽﾁﾚﾝ |  |  |  |  | M0-632115 260701A-2 標準
| 天井内,ﾊﾟｲﾌﾟｼｬﾌﾄ内 ｱﾙﾐｶﾞﾗｽｸﾛｽ | 1 |  |  |  | 上水 GV65A
| 65A |  | 個
給水用弁類 保温 | ﾎﾟﾘｽﾁﾚﾝ |  |  |  |  | M0-632115 260701A-2 標準
| 屋内露出 ｶﾗｰ亜鉛鉄板 | 2 |  |  |  | 雑用水 GV80A
| 80A |  | 個
給水用弁類 保温 | ﾎﾟﾘｽﾁﾚﾝ |  |  |  |  | M0-632115 260701A-2 標準
| 屋内露出 ｶﾗｰ亜鉛鉄板 | 2 |  |  |  | 雑用水 FJ80A
| 80A |  | 個
給水用弁類 保温 | ﾎﾟﾘｽﾁﾚﾝ |  |  |  |  | M0-632115 260701A-2 標準
| 天井内,ﾊﾟｲﾌﾟｼｬﾌﾄ内 ｱﾙﾐｶﾞﾗｽｸﾛｽ | 1 |  |  |  | 雑用水 GV65A
| 65A |  | 個
【幼保連携型 | [5 empty] | (コメント)
認定こども園】
（上水） | [5 empty] | (コメント)
給水管 保温 | ｸﾞﾗｽｳｰﾙ |  |  |  |  | M0-432111 260701A-2 補市
| 天井内,ﾊﾟｲﾌﾟｼｬﾌﾄ内 ｱﾙﾐｶﾞﾗｽｸﾛｽ | 43
| 20A |  | ｍ
給水管 保温 | ｸﾞﾗｽｳｰﾙ |  |  |  |  | M0-432111 260701A-2 補市
| 天井内,ﾊﾟｲﾌﾟｼｬﾌﾄ内 ｱﾙﾐｶﾞﾗｽｸﾛｽ | 5
| 25A |  | ｍ
給水管 保温 | ｸﾞﾗｽｳｰﾙ |  |  |  |  | M0-432111 260701A-2 補市
| 天井内,ﾊﾟｲﾌﾟｼｬﾌﾄ内 ｱﾙﾐｶﾞﾗｽｸﾛｽ | 1
| 40A |  | ｍ
給水管 保温 | ｸﾞﾗｽｳｰﾙ |  |  |  |  | M0-432111 260701A-2 補市
| 天井内,ﾊﾟｲﾌﾟｼｬﾌﾄ内 ｱﾙﾐｶﾞﾗｽｸﾛｽ | 1
| 50A |  | ｍ
給水管 保温 | ｸﾞﾗｽｳｰﾙ |  |  |  |  | M0-432111 260701A-2 補市
| 天井内,ﾊﾟｲﾌﾟｼｬﾌﾄ内 ｱﾙﾐｶﾞﾗｽｸﾛｽ | 2
| 80A |  | ｍ
給水管 保温 | ﾎﾟﾘｽﾁﾚﾝ |  |  |  |  | M0-432111 260701A-2 補市
| 暗渠内 着色ｱﾙﾐｶﾞﾗｽｸﾛｽ | 34
| 20A |  | ｍ
給水管 保温 | ﾎﾟﾘｽﾁﾚﾝ |  |  |  |  | M0-432111 260701A-2 補市
| 暗渠内 着色ｱﾙﾐｶﾞﾗｽｸﾛｽ | 24
| 25A |  | ｍ
給水管 保温 | ﾎﾟﾘｽﾁﾚﾝ |  |  |  |  | M0-432111 260701A-2 補市
| 暗渠内 着色ｱﾙﾐｶﾞﾗｽｸﾛｽ | 26
| 32A |  | ｍ
給水管 保温 | ﾎﾟﾘｽﾁﾚﾝ |  |  |  |  | M0-432111 260701A-2 補市
| 暗渠内 着色ｱﾙﾐｶﾞﾗｽｸﾛｽ | 12
| 40A |  | ｍ
給水管 保温 | ﾎﾟﾘｽﾁﾚﾝ |  |  |  |  | M0-432111 260701A-2 補市
| 暗渠内 着色ｱﾙﾐｶﾞﾗｽｸﾛｽ | 19
| 50A |  | ｍ
給水管 保温 | ﾎﾟﾘｽﾁﾚﾝ |  |  |  |  | M0-432111 260701A-2 補市
| 暗渠内 着色ｱﾙﾐｶﾞﾗｽｸﾛｽ | 7
| 80A |  | ｍ
機械設備工事 別紙明細 | [5 empty] | 729
新校 |  | 給水設備
名 称 | 摘 要 | 数 量 | 単位 | 単 価 | 金 額 | 備 考
保温 | [5 empty] | 別紙 00-0143
1
式
（弁類） | [5 empty] | (コメント)
給水用弁類 保温 | ﾎﾟﾘｽﾁﾚﾝ |  |  |  |  | M0-632115 260701A-2 標準
| 暗渠内 着色ｱﾙﾐｶﾞﾗｽｸﾛｽ | 1 |  |  |  | GV80A
| 80A |  | 個
【給食室】 | [5 empty] | (コメント)
（上水） | [5 empty] | (コメント)
給水管 保温 | ｸﾞﾗｽｳｰﾙ |  |  |  |  | M0-432111 260701A-2 市場
| 屋内露出 合成樹脂製ｶﾊﾞｰ1 | 109
| 20A |  | ｍ
給水管 保温 | ｸﾞﾗｽｳｰﾙ |  |  |  |  | M0-432111 260701A-2 市場
| 屋内露出 合成樹脂製ｶﾊﾞｰ1 | 20
| 25A |  | ｍ
給水管 保温 | ｸﾞﾗｽｳｰﾙ |  |  |  |  | M0-432111 260701A-2 補市
| 屋外露出,浴室 溶融ｱﾙﾐﾆｳﾑ亜鉛鉄板 | 11
| 20A |  | ｍ
給水管 保温 | ｸﾞﾗｽｳｰﾙ |  |  |  |  | M0-432111 260701A-2 補市
| 天井内,ﾊﾟｲﾌﾟｼｬﾌﾄ内 ｱﾙﾐｶﾞﾗｽｸﾛｽ | 35
| 20A |  | ｍ
給水管 保温 | ｸﾞﾗｽｳｰﾙ |  |  |  |  | M0-432111 260701A-2 補市
| 天井内,ﾊﾟｲﾌﾟｼｬﾌﾄ内 ｱﾙﾐｶﾞﾗｽｸﾛｽ | 13
| 25A |  | ｍ
給水管 保温 | ｸﾞﾗｽｳｰﾙ |  |  |  |  | M0-432111 260701A-2 補市
| 天井内,ﾊﾟｲﾌﾟｼｬﾌﾄ内 ｱﾙﾐｶﾞﾗｽｸﾛｽ | 11
| 32A |  | ｍ
給水管 保温 | ｸﾞﾗｽｳｰﾙ |  |  |  |  | M0-432111 260701A-2 補市
| 天井内,ﾊﾟｲﾌﾟｼｬﾌﾄ内 ｱﾙﾐｶﾞﾗｽｸﾛｽ | 13
| 40A |  | ｍ
給水管 保温 | ｸﾞﾗｽｳｰﾙ |  |  |  |  | M0-432111 260701A-2 補市
| 天井内,ﾊﾟｲﾌﾟｼｬﾌﾄ内 ｱﾙﾐｶﾞﾗｽｸﾛｽ | 5
| 50A |  | ｍ
給水管 保温 | ｸﾞﾗｽｳｰﾙ |  |  |  |  | M0-432111 260701A-2 補市
| 天井内,ﾊﾟｲﾌﾟｼｬﾌﾄ内 ｱﾙﾐｶﾞﾗｽｸﾛｽ | 6
| 65A |  | ｍ
給水管 保温 | ｸﾞﾗｽｳｰﾙ |  |  |  |  | M0-432111 260701A-2 補市
| 天井内,ﾊﾟｲﾌﾟｼｬﾌﾄ内 ｱﾙﾐｶﾞﾗｽｸﾛｽ | 24
| 80A |  | ｍ
給水管 保温 | ﾎﾟﾘｽﾁﾚﾝ |  |  |  |  | M0-432111 260701A-2 補市
| 暗渠内 着色ｱﾙﾐｶﾞﾗｽｸﾛｽ | 6
| 20A |  | ｍ
給水管 保温 | ﾎﾟﾘｽﾁﾚﾝ |  |  |  |  | M0-432111 260701A-2 補市
| 暗渠内 着色ｱﾙﾐｶﾞﾗｽｸﾛｽ | 1
| 25A |  | ｍ
給水管 保温 | ﾎﾟﾘｽﾁﾚﾝ |  |  |  |  | M0-432111 260701A-2 補市
| 暗渠内 着色ｱﾙﾐｶﾞﾗｽｸﾛｽ | 4
| 32A |  | ｍ
（弁類） | [5 empty] | (コメント)
給水用弁類 保温 | ﾎﾟﾘｽﾁﾚﾝ |  |  |  |  | M0-632115 260701A-2 標準
| 屋内露出 ｶﾗｰ亜鉛鉄板 | 1 |  |  |  | GV65A
| 65A |  | 個
機械設備工事 別紙明細 | [5 empty] | 730
新校 |  | 給水設備
名 称 | 摘 要 | 数 量 | 単位 | 単 価 | 金 額 | 備 考
保温 | [5 empty] | 別紙 00-0143
1
式
給水用弁類 保温 | ﾎﾟﾘｽﾁﾚﾝ |  |  |  |  | M0-632115 260701A-2 標準
| 屋内露出 ｶﾗｰ亜鉛鉄板 | 2 |  |  |  | GV80A
| 80A |  | 個
給水用弁類 保温 | ﾎﾟﾘｽﾁﾚﾝ |  |  |  |  | M0-632115 260701A-2 標準
| 天井内,ﾊﾟｲﾌﾟｼｬﾌﾄ内 ｱﾙﾐｶﾞﾗｽｸﾛｽ | 1 |  |  |  | GV80A
| 80A |  | 個
給水用弁類 保温 | ﾎﾟﾘｽﾁﾚﾝ |  |  |  |  | M0-632115 260701A-2 標準
| 天井内,ﾊﾟｲﾌﾟｼｬﾌﾄ内 ｱﾙﾐｶﾞﾗｽｸﾛｽ | 2 |  |  |  | CV65A
| 65A |  | 個
計
塗装 | [5 empty] | 別紙 00-0144
1
式
【義務教育学校】 | [5 empty] | (コメント)
（上水） | [5 empty] | (コメント)
配管用 | 露 出 20A |  |  |  |  | M0-633113 260701A-2 標準
炭素鋼鋼管(白管) |  | 11
塗装 |  |  | ｍ
配管用 | 露 出 25A |  |  |  |  | M0-633113 260701A-2 標準
炭素鋼鋼管(白管) |  | 2
塗装 |  |  | ｍ
配管用 | 露 出 50A |  |  |  |  | M0-633113 260701A-2 標準
炭素鋼鋼管(白管) |  | 5
塗装 |  |  | ｍ
【給食室】 | [5 empty] | (コメント)
（上水） | [5 empty] | (コメント)
配管用 | 露 出 20A |  |  |  |  | M0-633113 260701A-2 標準
炭素鋼鋼管(白管) |  | 109
塗装 |  |  | ｍ
配管用 | 露 出 25A |  |  |  |  | M0-633113 260701A-2 標準
炭素鋼鋼管(白管) |  | 20
塗装 |  |  | ｍ
計
機械設備工事 別紙明細 | [5 empty] | 731
新校 |  | 給水設備
名 称 | 摘 要 | 数 量 | 単位 | 単 価 | 金 額 | 備 考
搬入・据付費 | [5 empty] | 別紙 00-0145
1
式
【義務教育学校】 | [5 empty] | (コメント)
搬入基準単価 | [5 empty] | M0-635111 260701A-2 標準
2.9
ｔ
据付費 | 設備機械工 |  |  |  |  | 代価表 0925
11.9
人
据付費 | 配管工 |  |  |  |  | 代価表 0927
2.07
人
計
形鋼振れ止め支持 | [5 empty] | 別紙 00-0146
1
式
学校 _給水配管 | [5 empty] | スリーブ費等2 - 004
形鋼 |  | 3
％
こども_給水配管 | [5 empty] | スリーブ費等2 - 005
形鋼 |  | 3
％
給食室_給水配管 | [5 empty] | スリーブ費等2 - 006
形鋼 |  | 3
％
計
スリーブ | [5 empty] | 別紙 00-0147
1
式
学校 _給水配管ｽ | [5 empty] | スリーブ費等1 - 004
ﾘｰﾌﾞ |  | 10
％
こども_給水配管ｽ | [5 empty] | スリーブ費等1 - 005
ﾘｰﾌﾞ |  | 10
％
給食室_給水配管ｽ | [5 empty] | スリーブ費等1 - 006
ﾘｰﾌﾞ |  | 10
％
計
機械設備工事 別紙明細 | [5 empty] | 732
新校 |  | 給水設備
名 称 | 摘 要 | 数 量 | 単位 | 単 価 | 金 額 | 備 考
総合調整費 | [5 empty] | 別紙 00-0148
1
式
【義務教育学校】 | [5 empty] | (コメント)
配管系統 調整 | [5 empty] | M0-636111 260701A-2 標準
1427
ｍ
【幼保連携型 | [5 empty] | (コメント)
認定こども園】
配管系統 調整 | [5 empty] | M0-636111 260701A-2 標準
174
ｍ
【給食室】 | [5 empty] | (コメント)
配管系統 調整 | [5 empty] | M0-636111 260701A-2 標準
256
ｍ
計
機械設備工事 別紙明細 | [5 empty] | 733
新校 |  | 排水設備
名 称 | 摘 要 | 数 量 | 単位 | 単 価 | 金 額 | 備 考
保温 | [5 empty] | 別紙 00-0149
1
式
【義務教育学校】 | [5 empty] | (コメント)
排水管 保温 | ｸﾞﾗｽｳｰﾙ |  |  |  |  | M0-432121 260701A-2 市場
| 機械室,書庫,倉庫 ｱﾙﾐｶﾞﾗｽｸﾛｽ | 1
| 25A |  | ｍ
【給食室】 | [5 empty] | (コメント)
排水管 保温 | ｸﾞﾗｽｳｰﾙ |  |  |  |  | M0-432121 260701A-2 市場
| 屋内露出 合成樹脂製ｶﾊﾞｰ1 | 1
| 25A |  | ｍ
計
搬入・据付費 | [5 empty] | 別紙 00-0150
1
式
【義務教育学校】 | [5 empty] | (コメント)
据付費 | 設備機械工 |  |  |  |  | 代価表 0925
17.46
人
据付費 | 配管工 |  |  |  |  | 代価表 0927
1.6
人
【幼保連携型 | [5 empty] | (コメント)
認定こども園】
据付費 | 配管工 |  |  |  |  | 代価表 0927
0.8
人
【給食室】 | [5 empty] | (コメント)
据付費 | 配管工 |  |  |  |  | 代価表 0927
1.6
人
計
機械設備工事 別紙明細 | [5 empty] | 734
新校 |  | 排水設備
名 称 | 摘 要 | 数 量 | 単位 | 単 価 | 金 額 | 備 考
形鋼振れ止め支持 | [5 empty] | 別紙 00-0151
1
式
学校 _排水配管 | [5 empty] | スリーブ費等2 - 007
形鋼 |  | 3
％
こども_排水配管 | [5 empty] | スリーブ費等2 - 008
形鋼 |  | 3
％
給食室_排水配管 | [5 empty] | スリーブ費等2 - 009
形鋼 |  | 3
％
計
スリーブ | [5 empty] | 別紙 00-0152
1
式
学校 _排水配管ｽ | [5 empty] | スリーブ費等1 - 007
ﾘｰﾌﾞ |  | 10
％
こども_排水配管ｽ | [5 empty] | スリーブ費等1 - 008
ﾘｰﾌﾞ |  | 10
％
給食室_排水配管ｽ | [5 empty] | スリーブ費等1 - 009
ﾘｰﾌﾞ |  | 10
％
計
機械設備工事 別紙明細 | [5 empty] | 735
新校 |  | 給湯設備
名 称 | 摘 要 | 数 量 | 単位 | 単 価 | 金 額 | 備 考
保温 | [5 empty] | 別紙 00-0153
1
式
【義務教育学校】 | [5 empty] | (コメント)
給湯管 保温 | ｸﾞﾗｽｳｰﾙ |  |  |  |  | M0-432131 260701A-2 市場
| 屋内露出 合成樹脂製ｶﾊﾞｰ1 | 11
| 20A |  | ｍ
給湯管 保温 | ｸﾞﾗｽｳｰﾙ |  |  |  |  | M0-432131 260701A-2 補市
| 天井内,ﾊﾟｲﾌﾟｼｬﾌﾄ内 ｱﾙﾐｶﾞﾗｽｸﾛｽ | 15
| 20A |  | ｍ
給湯管 保温 | ｸﾞﾗｽｳｰﾙ |  |  |  |  | M0-432131 260701A-2 補市
| 天井内,ﾊﾟｲﾌﾟｼｬﾌﾄ内 ｱﾙﾐｶﾞﾗｽｸﾛｽ | 4
| 25A |  | ｍ
給湯管 保温 | ｸﾞﾗｽｳｰﾙ |  |  |  |  | M0-432131 260701A-2 補市
| 天井内,ﾊﾟｲﾌﾟｼｬﾌﾄ内 ｱﾙﾐｶﾞﾗｽｸﾛｽ | 3
| 32A |  | ｍ
給湯管 保温 | ｸﾞﾗｽｳｰﾙ |  |  |  |  | M0-432131 260701A-2 補市
| 天井内,ﾊﾟｲﾌﾟｼｬﾌﾄ内 ｱﾙﾐｶﾞﾗｽｸﾛｽ | 9
| 40A |  | ｍ
給湯管 保温 | ｸﾞﾗｽｳｰﾙ |  |  |  |  | M0-432131 260701A-2 補市
| 天井内,ﾊﾟｲﾌﾟｼｬﾌﾄ内 ｱﾙﾐｶﾞﾗｽｸﾛｽ | 43
| 50A |  | ｍ
給湯管 保温 | ｸﾞﾗｽｳｰﾙ |  |  |  |  | M0-432131 260701A-2 市場
| 暗渠内 着色ｱﾙﾐｶﾞﾗｽｸﾛｽ | 4
| 20A |  | ｍ
【幼保連携型 | [5 empty] | (コメント)
認定こども園】
給湯管 保温 | ｸﾞﾗｽｳｰﾙ |  |  |  |  | M0-432131 260701A-2 市場
| 屋内露出 合成樹脂製ｶﾊﾞｰ1 | 9
| 20A |  | ｍ
給湯管 保温 | ｸﾞﾗｽｳｰﾙ |  |  |  |  | M0-432131 260701A-2 市場
| 暗渠内 着色ｱﾙﾐｶﾞﾗｽｸﾛｽ | 9
| 20A |  | ｍ
【給食室】 | [5 empty] | (コメント)
給湯管 保温 | ｸﾞﾗｽｳｰﾙ |  |  |  |  | M0-432131 260701A-2 市場
| 屋内露出 合成樹脂製ｶﾊﾞｰ1 | 67
| 20A |  | ｍ
給湯管 保温 | ｸﾞﾗｽｳｰﾙ |  |  |  |  | M0-432131 260701A-2 補市
| 屋外露出,浴室 溶融ｱﾙﾐﾆｳﾑ亜鉛鉄板 | 26
| 80A |  | ｍ
給湯管 保温 | ｸﾞﾗｽｳｰﾙ |  |  |  |  | M0-432131 260701A-2 補市
| 天井内,ﾊﾟｲﾌﾟｼｬﾌﾄ内 ｱﾙﾐｶﾞﾗｽｸﾛｽ | 28
| 20A |  | ｍ
給湯管 保温 | ｸﾞﾗｽｳｰﾙ |  |  |  |  | M0-432131 260701A-2 補市
| 天井内,ﾊﾟｲﾌﾟｼｬﾌﾄ内 ｱﾙﾐｶﾞﾗｽｸﾛｽ | 18
| 25A |  | ｍ
給湯管 保温 | ｸﾞﾗｽｳｰﾙ |  |  |  |  | M0-432131 260701A-2 補市
| 天井内,ﾊﾟｲﾌﾟｼｬﾌﾄ内 ｱﾙﾐｶﾞﾗｽｸﾛｽ | 13
| 32A |  | ｍ
給湯管 保温 | ｸﾞﾗｽｳｰﾙ |  |  |  |  | M0-432131 260701A-2 補市
| 天井内,ﾊﾟｲﾌﾟｼｬﾌﾄ内 ｱﾙﾐｶﾞﾗｽｸﾛｽ | 17
| 40A |  | ｍ
給湯管 保温 | ｸﾞﾗｽｳｰﾙ |  |  |  |  | M0-432131 260701A-2 補市
| 天井内,ﾊﾟｲﾌﾟｼｬﾌﾄ内 ｱﾙﾐｶﾞﾗｽｸﾛｽ | 9
| 50A |  | ｍ
機械設備工事 別紙明細 | [5 empty] | 736
新校 |  | 給湯設備
名 称 | 摘 要 | 数 量 | 単位 | 単 価 | 金 額 | 備 考
保温 | [5 empty] | 別紙 00-0153
1
式
給湯管 保温 | ｸﾞﾗｽｳｰﾙ |  |  |  |  | M0-432131 260701A-2 補市
| 天井内,ﾊﾟｲﾌﾟｼｬﾌﾄ内 ｱﾙﾐｶﾞﾗｽｸﾛｽ | 11
| 65A |  | ｍ
給湯管 保温 | ｸﾞﾗｽｳｰﾙ |  |  |  |  | M0-432131 260701A-2 補市
| 天井内,ﾊﾟｲﾌﾟｼｬﾌﾄ内 ｱﾙﾐｶﾞﾗｽｸﾛｽ | 31
| 80A |  | ｍ
給水用弁類 保温 | ﾎﾟﾘｽﾁﾚﾝ |  |  |  |  | M0-632115 260701A-2 標準
| 屋内露出 ｶﾗｰ亜鉛鉄板 | 3 |  |  |  | GV80A
| 80A |  | 個
給水用弁類 保温 | ﾎﾟﾘｽﾁﾚﾝ |  |  |  |  | M0-632115 260701A-2 標準
| 屋内露出 ｶﾗｰ亜鉛鉄板 | 1 |  |  |  | FJ80A
| 80A |  | 個
計
塗装 | [5 empty] | 別紙 00-0154
1
式
【義務教育学校】 | [5 empty] | (コメント)
配管用 | 露 出 20A |  |  |  |  | M0-633113 260701A-2 標準
炭素鋼鋼管(白管) |  | 11
塗装 |  |  | ｍ
【幼保連携型 | [5 empty] | (コメント)
認定こども園】
配管用 | 露 出 20A |  |  |  |  | M0-633113 260701A-2 標準
炭素鋼鋼管(白管) |  | 9
塗装 |  |  | ｍ
【給食室】 | [5 empty] | (コメント)
配管用 | 露 出 20A |  |  |  |  | M0-633113 260701A-2 標準
炭素鋼鋼管(白管) |  | 67
塗装 |  |  | ｍ
計
機械設備工事 別紙明細 | [5 empty] | 737
新校 |  | 給湯設備
名 称 | 摘 要 | 数 量 | 単位 | 単 価 | 金 額 | 備 考
搬入・据付費 | [5 empty] | 別紙 00-0155
1
式
【義務教育学校】 | [5 empty] | (コメント)
据付費 | 配管工 |  |  |  |  | 代価表 0927
9.3
人
【幼保連携型 | [5 empty] | (コメント)
認定こども園】
据付費 | 配管工 |  |  |  |  | 代価表 0927
4.25
人
【給食室】 | [5 empty] | (コメント)
据付費 | 設備機械工 |  |  |  |  | 代価表 0925
1.24
人
据付費 | 配管工 |  |  |  |  | 代価表 0927
3.36
人
計
形鋼振れ止め支持 | [5 empty] | 別紙 00-0156
1
式
学校 _給湯配管 | [5 empty] | スリーブ費等2 - 010
形鋼 |  | 3
％
給食室_給湯配管 | [5 empty] | スリーブ費等2 - 011
形鋼 |  | 3
％
計
スリーブ | [5 empty] | 別紙 00-0157
1
式
学校 _給湯配管ｽ | [5 empty] | スリーブ費等1 - 010
ﾘｰﾌﾞ |  | 10
％
こども_給湯配管ｽ | [5 empty] | スリーブ費等1 - 011
ﾘｰﾌﾞ |  | 10
％
給食室_給湯配管ｽ | [5 empty] | スリーブ費等1 - 012
ﾘｰﾌﾞ |  | 10
％
計
機械設備工事 別紙明細 | [5 empty] | 738
新校 |  | 給湯設備
名 称 | 摘 要 | 数 量 | 単位 | 単 価 | 金 額 | 備 考
総合調整費 | [5 empty] | 別紙 00-0158
1
式
【義務教育学校】 | [5 empty] | (コメント)
配管系統 調整 | [5 empty] | M0-636111 260701A-2 標準
88
ｍ
【幼保連携型 | [5 empty] | (コメント)
認定こども園】
配管系統 調整 | [5 empty] | M0-636111 260701A-2 標準
18
ｍ
【給食室】 | [5 empty] | (コメント)
配管系統 調整 | [5 empty] | M0-636111 260701A-2 標準
219
ｍ
計
機械設備工事 別紙明細 | [5 empty] | 739
新校 |  | 消火設備 |  |  | 屋内消火栓設備
名 称 | 摘 要 | 数 量 | 単位 | 単 価 | 金 額 | 備 考
保温 | [5 empty] | 別紙 00-0159
1
式
【義務教育学校】 | [5 empty] | (コメント)
給水管 保温 | ｸﾞﾗｽｳｰﾙ |  |  |  |  | M0-432111 260701A-2 市場
| 機械室,書庫,倉庫 ｱﾙﾐｶﾞﾗｽｸﾛｽ | 5
| 15A |  | ｍ
給水管 保温 | ｸﾞﾗｽｳｰﾙ |  |  |  |  | M0-432111 260701A-2 市場
| 機械室,書庫,倉庫 ｱﾙﾐｶﾞﾗｽｸﾛｽ | 12
| 50A |  | ｍ
給水管 保温 | ｸﾞﾗｽｳｰﾙ |  |  |  |  | M0-432111 260701A-2 補市
| 天井内,ﾊﾟｲﾌﾟｼｬﾌﾄ内 ｱﾙﾐｶﾞﾗｽｸﾛｽ | 21
| 40A |  | ｍ
給水管 保温 | ｸﾞﾗｽｳｰﾙ |  |  |  |  | M0-432111 260701A-2 補市
| 天井内,ﾊﾟｲﾌﾟｼｬﾌﾄ内 ｱﾙﾐｶﾞﾗｽｸﾛｽ | 137
| 50A |  | ｍ
給水管 保温 | ﾎﾟﾘｽﾁﾚﾝ |  |  |  |  | M0-432111 260701A-2 補市
| 暗渠内 着色ｱﾙﾐｶﾞﾗｽｸﾛｽ | 312
| 50A |  | ｍ
給水管 保温 | ﾋｰﾀｰ巻き 40A |  |  |  |  | 代価表 1026
2
ｍ
【幼保連携型 | [5 empty] | (コメント)
認定こども園】
給水管 保温 | ｸﾞﾗｽｳｰﾙ |  |  |  |  | M0-432111 260701A-2 補市
| 天井内,ﾊﾟｲﾌﾟｼｬﾌﾄ内 ｱﾙﾐｶﾞﾗｽｸﾛｽ | 1
| 40A |  | ｍ
給水管 保温 | ﾎﾟﾘｽﾁﾚﾝ |  |  |  |  | M0-432111 260701A-2 補市
| 暗渠内 着色ｱﾙﾐｶﾞﾗｽｸﾛｽ | 65
| 50A |  | ｍ
【給食室】 | [5 empty] | (コメント)
給水管 保温 | ｸﾞﾗｽｳｰﾙ |  |  |  |  | M0-432111 260701A-2 補市
| 天井内,ﾊﾟｲﾌﾟｼｬﾌﾄ内 ｱﾙﾐｶﾞﾗｽｸﾛｽ | 1
| 40A |  | ｍ
給水管 保温 | ﾎﾟﾘｽﾁﾚﾝ |  |  |  |  | M0-432111 260701A-2 補市
| 暗渠内 着色ｱﾙﾐｶﾞﾗｽｸﾛｽ | 14
| 50A |  | ｍ
計
機械設備工事 別紙明細 | [5 empty] | 740
新校 |  | 消火設備 |  |  | 屋内消火栓設備
名 称 | 摘 要 | 数 量 | 単位 | 単 価 | 金 額 | 備 考
搬入・据付費 | [5 empty] | 別紙 00-0160
1
式
【義務教育学校】 | [5 empty] | (コメント)
搬入基準単価 | [5 empty] | M0-635111 260701A-2 標準
0.3
ｔ
据付費 | 設備機械工 |  |  |  |  | 代価表 0925
7.54
人
据付費 | 配管工 |  |  |  |  | 代価表 0927
31.36
人
計
形鋼振れ止め支持 | [5 empty] | 別紙 00-0161
1
式
学校 _消火配管 | [5 empty] | スリーブ費等2 - 012
形鋼 |  | 3
％
こども_消火配管 | [5 empty] | スリーブ費等2 - 013
形鋼 |  | 3
％
給食室_消火配管 | [5 empty] | スリーブ費等2 - 014
形鋼 |  | 3
％
計
スリーブ | [5 empty] | 別紙 00-0162
1
式
学校 _消火配管ｽ | [5 empty] | スリーブ費等1 - 013
ﾘｰﾌﾞ |  | 10
％
こども_消火配管ｽ | [5 empty] | スリーブ費等1 - 014
ﾘｰﾌﾞ |  | 10
％
給食室_消火配管ｽ | [5 empty] | スリーブ費等1 - 015
ﾘｰﾌﾞ |  | 10
％
計
機械設備工事 別紙明細 | [5 empty] | 741
新校 |  | 消火設備 |  |  | 屋内消火栓設備
名 称 | 摘 要 | 数 量 | 単位 | 単 価 | 金 額 | 備 考
総合調整費 | [5 empty] | 別紙 00-0163
1
式
【義務教育学校】 | [5 empty] | (コメント)
消火栓ﾎﾟﾝﾌﾟ調整 | [5 empty] | M0-636161 260701A-2 標準
2
台
計
機械設備工事 別紙明細 | [5 empty] | 742
新校 |  | ガス設備 |  |  | 液化石油ガス設備
名 称 | 摘 要 | 数 量 | 単位 | 単 価 | 金 額 | 備 考
スリーブ | [5 empty] | 別紙 00-0164
1
式
学校 _ｶﾞｽ配管ｽﾘ | [5 empty] | スリーブ費等1 - 016
ｰﾌﾞ |  | 10
％
こども_ｶﾞｽ配管ｽﾘ | [5 empty] | スリーブ費等1 - 017
ｰﾌﾞ |  | 10
％
給食室_ｶﾞｽ配管ｽﾘ | [5 empty] | スリーブ費等1 - 018
ｰﾌﾞ |  | 10
％
計
機械設備工事 別紙明細 | [5 empty] | 743
屋外 |  | 給水設備
名 称 | 摘 要 | 数 量 | 単位 | 単 価 | 金 額 | 備 考
土工事 | [5 empty] | 別紙 00-0165
1
式
（上水） | [5 empty] | (コメント)
根切り(機械) | ﾊﾞｯｸﾎｳ 0.13m3 |  |  |  |  | M0-638612 260701A-2 標準
| 排出ｶﾞｽ対策型 油圧式ｸﾛｰﾗ型 | 376
ｍ3
埋戻し | 機 械 ﾊﾞｯｸﾎｳ 0.13m3 |  |  |  |  | M0-638621 260701A-2 標準
| 排出ｶﾞｽ対策型 油圧式ｸﾛｰﾗ型 | 253
ｍ3
山砂 | [5 empty] | M0-638651 260701A-2 協議
122
ｍ3
建設発生土処理 | 人 力 構内敷ならし |  |  |  |  | M0-638631 260701A-2 標準
122
ｍ3
（雑用水） | [5 empty] | (コメント)
根切り(機械) | ﾊﾞｯｸﾎｳ 0.13m3 |  |  |  |  | M0-638612 260701A-2 標準
| 排出ｶﾞｽ対策型 油圧式ｸﾛｰﾗ型 | 139
ｍ3
埋戻し | 機 械 ﾊﾞｯｸﾎｳ 0.13m3 |  |  |  |  | M0-638621 260701A-2 標準
| 排出ｶﾞｽ対策型 油圧式ｸﾛｰﾗ型 | 92
ｍ3
山砂 | [5 empty] | M0-638651 260701A-2 協議
47
ｍ3
建設発生土処理 | 人 力 構内敷ならし |  |  |  |  | M0-638631 260701A-2 標準
47
ｍ3
計
機械設備工事 別紙明細 | [5 empty] | 744
屋外 |  | 排水設備
名 称 | 摘 要 | 数 量 | 単位 | 単 価 | 金 額 | 備 考
土工事 | [5 empty] | 別紙 00-0166
1
式
根切り(機械) | ﾊﾞｯｸﾎｳ 0.45m3 |  |  |  |  | M0-638612 260701A-2 標準
| 排出ｶﾞｽ対策型 油圧式ｸﾛｰﾗ型 | 1889
ｍ3
埋戻し | 機 械 ﾊﾞｯｸﾎｳ 0.45m3 |  |  |  |  | M0-638621 260701A-2 標準
| 排出ｶﾞｽ対策型 油圧式ｸﾛｰﾗ型 | 1703
ｍ3
山砂 | [5 empty] | M0-638651 260701A-2 協議
186
ｍ3
建設発生土処理 | 人 力 構内敷ならし |  |  |  |  | M0-638631 260701A-2 標準
186
ｍ3
計
機械設備工事 別紙明細 | [5 empty] | 745
屋外 |  | 消火設備 |  |  | 屋内消火栓設備
名 称 | 摘 要 | 数 量 | 単位 | 単 価 | 金 額 | 備 考
土工事 | [5 empty] | 別紙 00-0167
1
式
根切り(機械) | ﾊﾞｯｸﾎｳ 0.13m3 |  |  |  |  | M0-638612 260701A-2 標準
| 排出ｶﾞｽ対策型 油圧式ｸﾛｰﾗ型 | 66
ｍ3
埋戻し | 機 械 ﾊﾞｯｸﾎｳ 0.13m3 |  |  |  |  | M0-638621 260701A-2 標準
| 排出ｶﾞｽ対策型 油圧式ｸﾛｰﾗ型 | 44
ｍ3
山砂 | [5 empty] | M0-638651 260701A-2 協議
22
ｍ3
建設発生土処理 | 人 力 構内敷ならし |  |  |  |  | M0-638631 260701A-2 標準
22
ｍ3
計

## 細目別内訳 (2)
共通仮設費(積上) 明細 | [5 empty] | 746
名 称 | 摘 要 | 数 量 | 単位 | 単 価 | 金 額 | 備 考
（仮囲い） | [5 empty] | (コメント)
仮囲い | 設置費 仮囲鉄板 |  |  |  |  | B0-131412 260701A-2 標準
| H=3.0m - - | 117
ｍ
仮囲い | 撤去費 仮囲鉄板 |  |  |  |  | B0-131412 260701A-2 標準
| H=3.0m - - | 117
ｍ
仮囲い | 供用1日賃料 修理費含む 仮囲鉄板 |  |  |  |  | 代価表 0001
| H=3.0m t=1.2㎜ w=500 - | 480
日
仮囲い | 基本料 修理費含む 仮囲鉄板 |  |  |  |  | B0-131412 260701A-2 標準
| H=3.0m t=1.2㎜ w=500 - | 117
ｍ
仮囲い運搬 | H=3.0m |  |  |  |  | B0-131414 260701A-2 標準
117
ｍ
（仮囲い） | 追加分 |  |  |  |  | (コメント)
仮囲い | 設置費 仮囲鉄板 |  |  |  |  | B0-131412 260701A-2 標準
| H=3.0m - - | 67.3
ｍ
仮囲い | 撤去費 仮囲鉄板 |  |  |  |  | B0-131412 260701A-2 標準
| H=3.0m - - | 67.3
ｍ
仮囲い | 供用1日賃料 修理費含む 仮囲鉄板 |  |  |  |  | 代価表 0004
| H=3.0m t=1.2㎜ w=500 - | 390
日
仮囲い | 基本料 修理費含む 仮囲鉄板 |  |  |  |  | B0-131412 260701A-2 標準
| H=3.0m t=1.2㎜ w=500 - | 67.3
ｍ
仮囲い運搬 | H=3.0m |  |  |  |  | B0-131414 260701A-2 標準
67.3
ｍ
（敷鉄板） | [5 empty] | (コメント)
仮設鉄板敷 | 設置費 敷鉄板 |  |  |  |  | B0-131431 260701A-2 標準
| 1524×6096×22㎜ - | 5713
㎡
仮設鉄板敷 | 撤去費 敷鉄板 |  |  |  |  | B0-131431 260701A-2 標準
| 1524×6096×22㎜ - | 5713
㎡
仮設鉄板敷 | 供用1日賃料 敷鉄板 |  |  |  |  | 代価表 0002
| 1524×6096×22㎜ 24ヵ月以下 | 480
日
仮設鉄板敷 | 整備費 敷鉄板 |  |  |  |  | B0-131431 260701A-2 標準
| 1524×6096×22㎜ - | 5713
㎡
仮設敷鉄板運搬 | [5 empty] | B0-131697 260701A-2 標準
5713
㎡
（敷鉄板） | 追加分 |  |  |  |  | (コメント)
仮設鉄板敷 | 設置費 敷鉄板 |  |  |  |  | B0-131431 260701A-2 標準
| 1524×6096×22㎜ - | 4942
㎡
共通仮設費(積上) 明細 | [5 empty] | 747
名 称 | 摘 要 | 数 量 | 単位 | 単 価 | 金 額 | 備 考
仮設鉄板敷 | 撤去費 敷鉄板 |  |  |  |  | B0-131431 260701A-2 標準
| 1524×6096×22㎜ - | 4942
㎡
仮設鉄板敷 | 供用1日賃料 敷鉄板 |  |  |  |  | 代価表 0003
| 1524×6096×22㎜ 24ヵ月以下 | 390
日
仮設鉄板敷 | 整備費 敷鉄板 |  |  |  |  | B0-131431 260701A-2 標準
| 1524×6096×22㎜ - | 4942
㎡
仮設敷鉄板運搬 | [5 empty] | B0-131697 260701A-2 標準
4942
㎡
（敷鉄板） | 校舎廻り |  |  |  |  | (コメント)
仮設鉄板敷 | 設置費 敷鉄板 |  |  |  |  | B0-131431 260701A-2 標準
| 1524×6096×22㎜ - | 4627
㎡
仮設鉄板敷 | 撤去費 敷鉄板 |  |  |  |  | B0-131431 260701A-2 標準
| 1524×6096×22㎜ - | 4627
㎡
仮設鉄板敷 | 供用1日賃料 敷鉄板 |  |  |  |  | 代価表 0005
| 1524×6096×22㎜ 24ヵ月以下 | 270
日
仮設鉄板敷 | 整備費 敷鉄板 |  |  |  |  | B0-131431 260701A-2 標準
| 1524×6096×22㎜ - | 4627
㎡
仮設敷鉄板運搬 | [5 empty] | B0-131697 260701A-2 標準
4627
㎡
（ゲート） | [5 empty] | (コメント)
シートゲート | Ｗ5400ｘＨ4500 |  |  |  |  | 代価表 1461
1
か所
（交通誘導員） | [5 empty] | (コメント)
交通誘導警備員B | [5 empty] | 代価表 1462
374
人
（VOC） | 校舎棟 |  |  |  |  | (コメント)
義務教育ｘ2 こども園ｘ2
放課後児童クラブｘ1 給食室ｘ1
体育施設ｘ2
付帯施設 Aｘ1 Bｘ1 Cx1
計 11か所
VOC測定試験費 | ﾊﾟｯｼﾌﾞ型ｻﾝﾌﾟﾗｰ 測定ﾊﾞｯｼﾞV4 |  |  |  |  | B1-101160 260701A-2 独自
11
個
VOC測定試験費 | ﾊﾟｯｼﾌﾞ型ｻﾝﾌﾟﾗｰ 測定ﾊﾞｯｼﾞF |  |  |  |  | B1-101160 260701A-2 独自
11
個
（揚重機） | [5 empty] | (コメント)
ｸﾛｰﾗｰｸﾚｰﾝ | 70ｔ |  |  |  |  | 共通仮設-物価資 1
| 油圧駆動式ｳｲﾝﾁ ﾗﾁｽｼﾞﾌ型 | 8 |  |  |  | 物価資料
| ｵﾍﾟﾚｰﾀｰ付き |  | 月 |  |  | 物-809
共通仮設費(積上) 明細 | [5 empty] | 748
名 称 | 摘 要 | 数 量 | 単位 | 単 価 | 金 額 | 備 考
運搬組立 | [5 empty] | 共通仮設-クレー 1
1
回
ﾗﾌﾃﾚｰﾝｸﾚｰﾝ運転 | 60ｔ |  |  |  |  | 共通仮設-物価資 2
(油圧伸縮ｼﾞﾌﾞ型) | ﾎｲｰﾙｸﾚｰﾝ 油圧伸縮ｼﾞﾌ型 | 75 |  |  |  | 物価資料
| ｵﾍﾟﾚｰﾀｰ付 |  | 日 |  |  | 物-809
ﾗﾌﾃﾚｰﾝｸﾚｰﾝ運転 | 25t吊り ｵﾍﾟﾚｰﾀ付き 賃料 |  |  |  |  | B0-937182 260701A-2 参資
(油圧伸縮ｼﾞﾌﾞ型) | 標準 | 110
日
（トイレ女子） | [5 empty] | (コメント)
快適トイレ（１人 | 標準的な仮設トイレとの差額分 |  |  |  |  | B1-102031 260701A-2 独自
用）賃料 |  | 22
月
快適トイレ（１人 | 標準的な仮設トイレとの差額分 |  |  |  |  | B1-102032 260701A-2 独自
用）基本料 |  | 1
基
（トイレ男子） | [5 empty] | (コメント)
快適トイレ（１人 | 標準的な仮設トイレとの差額分 |  |  |  |  | B1-102031 260701A-2 独自
用）賃料 |  | 22
月
快適トイレ（１人 | 標準的な仮設トイレとの差額分 |  |  |  |  | B1-102032 260701A-2 独自
用）基本料 |  | 1
基
計

## 代価表一覧
代価表一覧 | [7 empty] | 749
その他
| 名 称 | 摘 要 | 単位 | 数 量 | 単 価 | 金 額 | 丸め | 備 考
| 仮囲い | 供用1日賃料 修理費含む 仮囲鉄板 |  |  |  |  | 有り | 代価表 0001
|  | H=3.0m t=1.2㎜ w=500 - |  | 1
日
| 仮設鉄板敷 | 供用1日賃料 敷鉄板 |  |  |  |  | 有り | 代価表 0002
|  | 1524×6096×22㎜ 24ヵ月以下 |  | 1
日
| 仮設鉄板敷 | 供用1日賃料 敷鉄板 |  |  |  |  | 有り | 代価表 0003
|  | 1524×6096×22㎜ 24ヵ月以下 |  | 1
日
| 仮囲い | 供用1日賃料 修理費含む 仮囲鉄板 |  |  |  |  | 有り | 代価表 0004
|  | H=3.0m t=1.2㎜ w=500 - |  | 1
日
| 仮設鉄板敷 | 供用1日賃料 敷鉄板 |  |  |  |  | 有り | 代価表 0005
|  | 1524×6096×22㎜ 24ヵ月以下 |  | 1
日
| 法面成形工 | 盛土法面整形 |  |  |  |  | 有り | 代価表 0006
1
㎡
| 掘削工 | 土砂掘削 積込 |  |  |  |  | 有り | 代価表 0007
1
ｍ3
| 掘削工 | 積込 |  |  |  |  | 有り | 代価表 0008
1
ｍ3
| 掘削工 | 運搬捨土 |  |  |  |  | 有り | 代価表 0009
1
ｍ3
| 踏面段鼻 | W5×H5 二重目地切 |  |  |  |  | 有り | 代価表 0010
| ﾉﾝｽﾘｯﾌﾟ溝ｺﾝｸﾘｰﾄ |  |  | 1
| 目地切 |  | ｍ
| 鉄筋ｽｸﾗｯﾌﾟ控除 | 鉄くず H2 |  |  |  |  | 有り | 代価表 0011
1
ｔ
| 床 | 厚10 |  |  |  |  | 有り | 代価表 0012
| ｾﾙﾌﾚﾍﾞﾘﾝｸﾞ材塗り |  |  | 1
㎡
| 養生ｼｰﾄ張り | 防炎性能 JIS A 8952 Ⅰ類 |  |  |  |  | 有り | 代価表 0013
|  | RC造標準日数 修理費含む 1階建 |  | 1
|  | 建築面積 300㎡ | ㎡
代価表一覧 | [7 empty] | 750
付帯施設 Ａ
| 名 称 | 摘 要 | 単位 | 数 量 | 単 価 | 金 額 | 丸め | 備 考
| 地中梁断熱材打込 | ｽﾀｲﾛﾌｫｰﾑ 厚さ30㎜ |  |  |  |  | 有り | 代価表 0014
1
㎡
| 鉄筋加工組立 | RC壁式構造 |  |  |  |  | 有り | 代価表 0015
|  | 階高3.5～4.0ｍ程度 形状単純 |  | 1
ｔ
| 型枠 | 普通合板型枠 |  |  |  |  | 有り | 代価表 0016
|  | 壁式構造 地上軸部 |  | 1
|  | 階高3.5～4.0m程度 | ㎡
| 型枠 | 打放合板型枠 B種 |  |  |  |  | 有り | 代価表 0017
|  | 壁式構造 地上軸部 |  | 1
|  | 階高3.5～4.0m程度 | ㎡
| 型枠 | 打放合板型枠 A種 |  |  |  |  | 有り | 代価表 0018
|  | 壁式構造 地上軸部 |  | 1
|  | 階高3.5～4.0m程度 | ㎡
| 型枠目地棒 | 打継目地 2段 |  |  |  |  | 有り | 代価表 0019
|  | 幅20×深さ20程度 |  | 1
ｍ
| 型枠目地棒 | 打継目地 2段 |  |  |  |  | 有り | 代価表 0020
|  | 幅20×深さ20程度 |  | 1
|  | 曲面 | ｍ
| 型枠目地棒 | 誘発目地 幅20×深さ20程度 |  |  |  |  | 有り | 代価表 0021
1
ｍ
| 型枠目地棒 | 水切目地 幅15×深さ20程度 |  |  |  |  | 有り | 代価表 0022
1
ｍ
| 型枠目地棒 | 水切目地 幅15 ×深さ20程度 |  |  |  |  | 有り | 代価表 0023
|  | 曲面 |  | 1
ｍ
| 排水溝止め枠 | H30～180 |  |  |  |  | 有り | 代価表 0024
1
ｍ
| 打放し面補修 | A種 ｺｰﾝ処理 目違いばらい無 |  |  |  |  | 有り | 代価表 0025
| (曲面) |  |  | 1
㎡
| 打放し面補修 | B種 ｺｰﾝ処理 部分目違いばらい |  |  |  |  | 有り | 代価表 0026
| (曲面) |  |  | 1
㎡
| 壁 | 厚12+12 突付け LGS面 |  |  |  |  | 有り | 代価表 0027
| 耐水合板張り |  |  | 1
㎡
| ﾗｲﾆﾝｸﾞ | 厚12+12 突付け LGS面 |  |  |  |  | 有り | 代価表 0028
| 耐水合板張り |  |  | 1
㎡
| ﾙｰﾌﾄﾞﾚｲﾝ | 鋳鉄製 縦型ろく屋根用 |  |  |  |  | 有り | 代価表 0029
|  | 径75 塗膜防水用 |  | 1
|  | 樹脂系塗装･ｱﾝｶｰ共 | か所
| ﾀﾗｯﾌﾟ打込 | ｽﾃﾝﾚｽ製 W400×φ22 ﾛｰﾚｯﾄ加工 |  |  |  |  | 有り | 代価表 0030
1
本
| 軽量鉄骨壁下地 | 65形 下地張りあり @300 |  |  |  |  | 有り | 代価表 0031
1
㎡
| 天井廻縁(曲面) | 塩化ﾋﾞﾆﾙ製 |  |  |  |  | 有り | 代価表 0032
1
ｍ
| 屋根笠木 | 金ごて 幅200 防水下地 |  |  |  |  | 有り | 代価表 0033
| 天端ｺﾝｸﾘｰﾄ直均し |  |  | 1
| 仕上げ |  | ｍ
代価表一覧 | [7 empty] | 751
付帯施設 Ａ
| 名 称 | 摘 要 | 単位 | 数 量 | 単 価 | 金 額 | 丸め | 備 考
| 屋根排水溝 | W100×H30～180 防水下地 |  |  |  |  | 有り | 代価表 0034
| ｺﾝｸﾘｰﾄ直均し仕上 | 立上り補修共 |  | 1
| げ |  | ｍ
| 屋根排水溝 | W500×H150 防水下地 |  |  |  |  | 有り | 代価表 0035
| ｺﾝｸﾘｰﾄ直均し仕上 | 立上り補修共 |  | 1
| げ |  | ｍ
| ﾍﾞﾝﾁ天端 | 金ごて 疎水剤下地 |  |  |  |  | 有り | 代価表 0036
| ｺﾝｸﾘｰﾄ直均し仕上 |  |  | 1
| げ |  | ㎡
| 防水ﾓﾙﾀﾙ塗り | 仕上 |  |  |  |  | 有り | 代価表 0037
1
ｍ
| 防水ﾓﾙﾀﾙ塗り(曲 | 仕上 |  |  |  |  | 有り | 代価表 0038
| 面) |  |  | 1
ｍ
| 防水ﾓﾙﾀﾙ充填 | [5 empty] | 有り | 代価表 0039
1
ｍ
| ｺﾝｸﾘｰﾄ直均し仕上 | 金ごて 防水下地 |  |  |  |  | 有り | 代価表 0040
| げ | 600×600 |  | 1
か所
| ＤＰ塗り | 鋼製建具面 1級 |  |  |  |  | 有り | 代価表 0041
|  | 素地ごしらえ及び下塗り別途 |  | 1
㎡
| ＥＰ吹付 | けい酸ｶﾙｼｳﾑ板面 工程B種(一般) |  |  |  |  | 有り | 代価表 0042
|  | 素地B種 |  | 1
㎡
| ＥＰ吹付 | けい酸ｶﾙｼｳﾑ板面 工程B種(見上) |  |  |  |  | 有り | 代価表 0043
|  | 素地B種 |  | 1
㎡
| ＳＯＰ吹付 | 鉄鋼面 工程B種 |  |  |  |  | 有り | 代価表 0044
| (糸幅300㎜以下) | 錆止現場1回共 |  | 1
ｍ
| 巾木 | 高さ60 厚さ2.0 |  |  |  |  | 有り | 代価表 0045
| 複層ﾋﾞﾆﾙ床ｼｰﾄ巻 |  |  | 1
| 上げ |  | ｍ
| 巾木 | [5 empty] | 有り | 代価表 0046
| ｱﾙﾐ製見切 |  |  | 1
ｍ
| 生ｺﾝｸﾘｰﾄ | 呼び強度24 ｽﾗﾝﾌﾟ18 |  |  |  |  | 有り | 代価表 0047
| Ｓ３（相双５） | 設計24+3 |  | 1
ｍ3
| 雨水排水管 | VP管 φ75 |  |  |  |  | 有り | 代価表 0048
1
ｍ
| 養生ｼｰﾄ張り | 防炎性能 JIS A 8952 Ⅰ類 |  |  |  |  | 有り | 代価表 0049
|  | RC造標準日数 修理費含む 1階建 |  | 1
|  | 建築面積 300㎡ | ㎡
| 小幅ﾈｯﾄ張り | 防炎ﾎﾟﾘｴｽﾃﾙ |  |  |  |  | 有り | 代価表 0050
| (層間塞ぎ) | RC造標準日数 修理費含む 1階建 |  | 1
|  | 建築面積 300㎡ | ｍ
代価表一覧 | [7 empty] | 752
付帯施設 Ｂ
| 名 称 | 摘 要 | 単位 | 数 量 | 単 価 | 金 額 | 丸め | 備 考
| ノンスリップ | ｽﾃﾝﾚｽ製 ｴﾝﾄﾞ無し 幅35 |  |  |  |  | 有り | 代価表 0051
1
ｍ
| 根切り | つぼ,布掘り |  |  |  |  | 有り | 代価表 0052
|  | 深さ2.5m程度 |  | 1
|  | Ｈ4435～1240 | ｍ3
| 型枠目地棒 | 誘発目地 幅20×深さ20程度 |  |  |  |  | 有り | 代価表 0053
1
ｍ
| 打放し面補修 | A種 ｺｰﾝ処理無 目違いばらい無 |  |  |  |  | 有り | 代価表 0054
1
㎡
| 屋根笠木 | 金ごて 幅200 仕上 |  |  |  |  | 有り | 代価表 0055
| ｺﾝｸﾘｰﾄ直均し仕上 |  |  | 1
| げ |  | ｍ
| 屋根排水溝 | W100×H30～180 仕上 |  |  |  |  | 有り | 代価表 0056
| ｺﾝｸﾘｰﾄ直均し仕上 | 立上り補修共 |  | 1
| げ |  | ｍ
| 屋根排水溝 | W500×H150 仕上 |  |  |  |  | 有り | 代価表 0057
| ｺﾝｸﾘｰﾄ直均し仕上 | 立上り補修共 |  | 1
| げ |  | ｍ
| ﾋﾟｯﾄ釜場床 | 金ごて 防水下地 |  |  |  |  | 有り | 代価表 0058
| ｺﾝｸﾘｰﾄ直均し仕上 | 600×600 |  | 1
| げ |  | か所
| 立上り天端床 | 幅100 金ごて 仕上 |  |  |  |  | 有り | 代価表 0059
| ｺﾝｸﾘｰﾄ直均し仕上 |  |  | 1
| げ |  | ｍ
| 防油堤内床 | 金ごて 塗床下地 |  |  |  |  | 有り | 代価表 0060
| ｺﾝｸﾘｰﾄ直均し仕上 |  |  | 1
| げ |  | ㎡
| 防油堤立上り天端 | 幅150 金ごて 塗床下地 |  |  |  |  | 有り | 代価表 0061
| ｺﾝｸﾘｰﾄ直均し仕上 |  |  | 1
| げ |  | ｍ
| 油貯桝床 | 金ごて 防食塗装下地 |  |  |  |  | 有り | 代価表 0062
| ｺﾝｸﾘｰﾄ直均し仕上 | 300×300×H150 |  | 1
| げ | 立上り補修共 | か所
| 設備基礎天端 | 金ごて 塗床下地 |  |  |  |  | 有り | 代価表 0063
| ｺﾝｸﾘｰﾄ直均し仕上 | 防油堤内 |  | 1
| げ |  | ㎡
| 二重壁内排水溝 | 金ごて 幅100×高さ100 厚30 |  |  |  |  | 有り | 代価表 0064
| 防水ﾓﾙﾀﾙ塗り |  |  | 1
ｍ
| ＥＰ吹付 | ｾﾒﾝﾄ板面 工程B種(一般) |  |  |  |  | 有り | 代価表 0065
|  | 素地B種 |  | 1
㎡
| ＳＯＰ吹付 | 鉄鋼面 工程B種 塗料1種 |  |  |  |  | 有り | 代価表 0066
|  | 錆止工程A塗料As種(鉛･ｸﾛﾑﾌﾘｰ1種) |  | 1
㎡
| 梁貫通孔補強 | JIS G3112 SD295 D13 |  |  |  |  | 有り | 代価表 0067
|  | 加工･組立･運搬共 |  | 1
ｔ
| 梁貫通孔補強 | JIS G3112 SD345 D22 |  |  |  |  | 有り | 代価表 0068
|  | 加工･組立･運搬共 |  | 1
ｔ
| 梁貫通孔補強 | JIS G3112 SD390 D29 |  |  |  |  | 有り | 代価表 0069
|  | 加工･組立･運搬共 |  | 1
ｔ
| 人通孔穴あけ | φ600 |  |  |  |  | 有り | 代価表 0070
1
か所
代価表一覧 | [7 empty] | 753
付帯施設 Ｂ
| 名 称 | 摘 要 | 単位 | 数 量 | 単 価 | 金 額 | 丸め | 備 考
| 通気管 | φ100 VP管 |  |  |  |  | 有り | 代価表 0071
1
か所
| 連通管 | φ150半割 VP管 |  |  |  |  | 有り | 代価表 0072
1
か所
| 通気管 | φ100 |  |  |  |  | 有り | 代価表 0073
1
か所
| 連通管 | φ150半割 |  |  |  |  | 有り | 代価表 0074
1
か所
| 養生ｼｰﾄ張り | 防炎性能 JIS A 8952 Ⅰ類 |  |  |  |  | 有り | 代価表 0075
|  | RC造標準日数 修理費含む 1階建 |  | 1
|  | 建築面積 300㎡ | ㎡
| 小幅ﾈｯﾄ張り | 防炎ﾎﾟﾘｴｽﾃﾙ |  |  |  |  | 有り | 代価表 0076
| (層間塞ぎ) | RC造標準日数 修理費含む 1階建 |  | 1
|  | 建築面積 300㎡ | ｍ
代価表一覧 | [7 empty] | 754
付帯施設 Ｃ
| 名 称 | 摘 要 | 単位 | 数 量 | 単 価 | 金 額 | 丸め | 備 考
| 雨水桝 | 500×500×H1000 | [5 empty] | 代価表 0077
SUSｸﾞﾚｰﾁﾝｸﾞ(600×600×t30)
細目ﾛｰﾚｯﾄ加工
|  | 1か所当り |  |  |  |  | 有り
1
か所
| 型枠目地棒 | 目切目地 幅15×深さ15 |  |  |  |  | 有り | 代価表 0078
1
ｍ
| 型枠目地棒 | 目切目地 幅15×深さ15 |  |  |  |  | 有り | 代価表 0079
|  | 曲面 |  | 1
ｍ
| 排水溝止め枠 | H30 曲面 |  |  |  |  | 有り | 代価表 0080
1
ｍ
| 軽量鉄骨壁下地 | 65形(外部対応) 下地張りなし @300 |  |  |  |  | 有り | 代価表 0081
1
㎡
| ﾗｲﾆﾝｸﾞ壁 | 65形 下地張りあり @450 |  |  |  |  | 有り | 代価表 0082
| 軽量鉄骨壁下地 |  |  | 1
㎡
| 屋根笠木 | 金ごて 幅200 防水下地 |  |  |  |  | 有り | 代価表 0083
| ｺﾝｸﾘｰﾄ直均し仕上 |  |  | 1
| げ |  | ｍ
| 屋根排水溝 | W100×H30 防水下地 |  |  |  |  | 有り | 代価表 0084
| ｺﾝｸﾘｰﾄ直均し仕上 | 立上り補修共 |  | 1
| げ |  | ｍ
| 天端 | 金ごて 幅200 撥水材下地 |  |  |  |  | 有り | 代価表 0085
| ｺﾝｸﾘｰﾄ直均し仕上 |  |  | 1
| げ |  | ｍ
| ＤＰ塗り | 鋼製建具面 1級 |  |  |  |  | 有り | 代価表 0086
|  | 素地ごしらえ及び下塗り別途 |  | 1
㎡
| 壁欠込み枠 | W100×H50 |  |  |  |  | 有り | 代価表 0087
1
ｍ
| ｺﾝｸﾘｰﾄ構造体温度 | [5 empty] | 有り | 代価表 0088
| 補正 |  |  | 1
式
| 異形棒鋼 | SD295A D10 |  |  |  |  | 有り | 代価表 0089
|  | 加工組立･運搬費共 |  | 1
kg
| 異形棒鋼 | SD295A D13 |  |  |  |  | 有り | 代価表 0090
|  | 加工組立･運搬費共 |  | 1
kg
| 天端 | 幅120 金ごて |  |  |  |  | 有り | 代価表 0091
| ｺﾝｸﾘｰﾄ直均し仕上 |  |  | 1
| げ |  | ｍ
| 養生ｼｰﾄ張り | 防炎性能 JIS A 8952 Ⅰ類 |  |  |  |  | 有り | 代価表 0092
|  | RC造標準日数 修理費含む 1階建 |  | 1
|  | 建築面積 300㎡ | ㎡
| 小幅ﾈｯﾄ張り | 防炎ﾎﾟﾘｴｽﾃﾙ |  |  |  |  | 有り | 代価表 0093
| (層間塞ぎ) | RC造標準日数 修理費含む 1階建 |  | 1
|  | 建築面積 300㎡ | ｍ
代価表一覧 | [7 empty] | 755
付帯施設 Ｄ
| 名 称 | 摘 要 | 単位 | 数 量 | 単 価 | 金 額 | 丸め | 備 考
| 鉄筋加工組立 | RCﾗｰﾒﾝ構造 |  |  |  |  | 有り | 代価表 0094
|  | 階高3.5～4.0ｍ程度 形状単純 |  | 1
ｔ
| 型枠 | 普通合板型枠 |  |  |  |  | 有り | 代価表 0095
|  | ﾗｰﾒﾝ構造 地上軸部 |  | 1
|  | 階高3.5～4.0m程度 | ㎡
| 型枠 | 打放合板型枠 B種 |  |  |  |  | 有り | 代価表 0096
|  | ﾗｰﾒﾝ構造 地上軸部 |  | 1
|  | 階高3.5～4.0m程度 | ㎡
| 型枠 | 打放合板型枠 A種 |  |  |  |  | 有り | 代価表 0097
|  | ﾗｰﾒﾝ構造 地上軸部 |  | 1
|  | 階高3.5～4.0m程度 | ㎡
| 型枠目地棒 | 水切目地 幅20×深さ20程度 |  |  |  |  | 有り | 代価表 0098
1
ｍ
| 柱型天端 | 金ごて 防水下地 |  |  |  |  | 有り | 代価表 0099
| ｺﾝｸﾘｰﾄ直均し仕上 |  |  | 1
| げ |  | ㎡
| 塀天端 | 金ごて 幅200 撥水材下地 |  |  |  |  | 有り | 代価表 0100
| ｺﾝｸﾘｰﾄ直均し仕上 |  |  | 1
| げ |  | ｍ
| 打継目地 | 仕上 |  |  |  |  | 有り | 代価表 0101
| 防水ﾓﾙﾀﾙ塗り |  |  | 1
ｍ
| 小幅ﾈｯﾄ張り | 防炎ﾎﾟﾘｴｽﾃﾙ |  |  |  |  | 有り | 代価表 0102
| (層間塞ぎ) | RC造標準日数 修理費含む 1階建 |  | 1
|  | 建築面積 300㎡ | ｍ
代価表一覧 | [7 empty] | 756
外構
| 名 称 | 摘 要 | 単位 | 数 量 | 単 価 | 金 額 | 丸め | 備 考
| 鉄筋加工組立 | 小型構造物 |  |  |  |  | 有り | 代価表 0103
|  | - - |  | 1
kg
| 鉄筋ｺﾝｸﾘｰﾄ用 | JIS G3112 SD295 D10 |  |  |  |  | 有り | 代価表 0104
| 異形棒鋼 |  |  | 1
kg
| 面取り | [5 empty] | 有り | 代価表 0105
1
ｍ
| すき取 | 草の抜開 |  |  |  |  | 有り | 代価表 0106
|  | 刈り倒し及び15ｃｍ掘り起し |  | 1
㎡
| 築山 | 発生土 |  |  |  |  | 有り | 代価表 0107
1
ｍ3
| コンクリート縁石 | コンクリート縁石 |  |  |  |  | 有り | 代価表 0108
|  | 150×150×600 ショット仕上げ |  | 1
ｍ
| コンクリート縁石 | コンクリート縁石（+50） |  |  |  |  | 有り | 代価表 0109
|  | 150×150×600 ショット仕上げ |  | 1
ｍ
| コンクリート縁石 | コンクリート縁石（切下げ部 ） |  |  |  |  | 有り | 代価表 0110
|  | 150×170×600 ショット仕上げ |  | 1
ｍ
| ﾓﾙﾀﾙ | 調合1:3 |  |  |  |  | 有り | 代価表 0111
1
ｍ3
| コンクリートブロ | 階段-1 |  |  |  |  | 有り | 代価表 0112
| ック階段 | W=3.000 H170×16段 |  | 1
式
| コンクリートブロ | 階段-2 |  |  |  |  | 有り | 代価表 0113
| ック階段 | W=3.473 H140×4段 |  | 1
式
| コンクリートブロ | 階段-3 |  |  |  |  | 有り | 代価表 0114
| ック階段 | W=8.685 H120×3段 |  | 1
式
| ボラード | H=700 φ115 上下式 |  |  |  |  | 有り | 代価表 0115
|  | 基礎共 |  | 1
基
| 掲揚ポール | L３２００×W４００×H５００ |  |  |  |  | 有り | 代価表 0116
|  | Ｈ4.0ｍ φ85 ３本 |  | 1
式
| コンクリート構造 | 鉄筋構造物 |  |  |  |  | 有り | 代価表 0117
| 物取壊し |  |  | 1
ｍ3
| コンクリート構造 | 無鉄筋構造物 |  |  |  |  | 有り | 代価表 0118
| 物取壊し |  |  | 1
ｍ3
| 不陸整正 | 舗装材料無し |  |  |  |  | 有り | 代価表 0119
1
㎡
| 下層路盤工（車輛 | フィルター層（砂 ） |  |  |  |  | 有り | 代価表 0120
| 用） | t=5cm |  | 1
㎡
| 下層路盤工（車輛 | 再生粒度調整砕石（RC-40） |  |  |  |  | 有り | 代価表 0121
| 用） | t=15cm |  | 1
㎡
| 下層路盤工（車輛 | 透水シート |  |  |  |  | 有り | 代価表 0122
| 用） |  |  | 1
㎡
代価表一覧 | [7 empty] | 757
外構
| 名 称 | 摘 要 | 単位 | 数 量 | 単 価 | 金 額 | 丸め | 備 考
| 下層路盤工（車輛 | 敷砂 |  |  |  |  | 有り | 代価表 0123
| 用） | t=3cm |  | 1
㎡
| 下層路盤工（歩行 | フィルター層（砂） |  |  |  |  | 有り | 代価表 0124
| 用） | t=5cm |  | 1
㎡
| 下層路盤工（歩行 | 再生粒度調整砕石（RC-40） |  |  |  |  | 有り | 代価表 0125
| 用） | t=10cm |  | 1
㎡
| 下層路盤工（歩行 | 透水シート |  |  |  |  | 有り | 代価表 0126
| 用） |  |  | 1
㎡
| 下層路盤工（歩行 | 敷砂 t=3cm |  |  |  |  | 有り | 代価表 0127
| 用） |  |  | 1
㎡
| 下層路盤工（車輛 | フィルター層（砂） |  |  |  |  | 有り | 代価表 0128
| 用） | t=5cm |  | 1
㎡
| 下層路盤工（車輛 | 敷砂 |  |  |  |  | 有り | 代価表 0129
| 用） | t=3cm |  | 1
㎡
| 下層路盤工（歩行 | フィルター層（砂 ） |  |  |  |  | 有り | 代価表 0130
| 用） | t=5cm |  | 1
㎡
| 下層路盤工（歩行 | 再生粒度調整砕石（RC-40） t=10cm |  |  |  |  | 有り | 代価表 0131
| 用） |  |  | 1
㎡
| 下層路盤工（歩行 | 敷砂 t=3cm |  |  |  |  | 有り | 代価表 0132
| 用） |  |  | 1
㎡
| 下層路盤工（車輛 | フィルター層（砂） |  |  |  |  | 有り | 代価表 0133
| 用） | t=10cm |  | 1
㎡
| 下層路盤工（車輛 | 再生粒度調整砕石（RC-40） t=16cm |  |  |  |  | 有り | 代価表 0134
| 用） |  |  | 1
㎡
| 下層路盤工（車輛 | 不織布 |  |  |  |  | 有り | 代価表 0135
| 用） |  |  | 1
㎡
| 下層路盤工（車輛 | 敷砂 t=2cm |  |  |  |  | 有り | 代価表 0136
| 用） |  |  | 1
㎡
| 下層路盤工 | 再生粒度調整砕石（RC-40） |  |  |  |  | 有り | 代価表 0137
|  | t=10cm |  | 1
㎡
| 表面仕上げ | [5 empty] | 有り | 代価表 0138
1
㎡
| 盛土 | 良質客土、t=10cm |  |  |  |  | 有り | 代価表 0139
1
㎡
| 盛土 | 良質客土、t=30cm |  |  |  |  | 有り | 代価表 0140
1
㎡
| 乾燥砂 | [5 empty] | 有り | 代価表 0141
1
ｍ3
| プラスチック類取 | プラスチック |  |  |  |  | 有り | 代価表 0142
| 壊し |  |  | 1
ｍ3
代価表一覧 | [7 empty] | 758
外構
| 名 称 | 摘 要 | 単位 | 数 量 | 単 価 | 金 額 | 丸め | 備 考
| 盛土工 | 路体盛土 |  |  |  |  | 有り | 代価表 0143
1
ｍ3
| 撥水材塗布 | [5 empty] | 有り | 代価表 0144
1
㎡
代価表一覧 | [7 empty] | 759
校舎棟
| 名 称 | 摘 要 | 単位 | 数 量 | 単 価 | 金 額 | 丸め | 備 考
| 階段床 | JIS A5308 FC=24 S18 |  |  |  |  | 有り | 代価表 0145
| 普通ｺﾝｸﾘｰﾄ | 材工共 |  | 1
ｍ3
| 壁ｼｰｼﾞﾝｸﾞせっこ | 厚12.5 準不燃 |  |  |  |  | 有り | 代価表 0146
| うﾎﾞｰﾄﾞ張り | 鋼製､木､ﾎﾞｰﾄﾞ下地 下地張り |  | 1
| (GB-S) | 下張GB-R厚12.5共 | ㎡
| C1 | 構造用合板ｔ12二重張り |  |  |  |  | 有り | 代価表 0147
| 下地 | 910ｘ1820 |  | 1
か所
| 植栽帯ﾍﾞﾝﾁ | φ3500 |  |  |  |  | 有り | 代価表 0148
1
か所
| 外部階段1 | L3500×D550 |  |  |  |  | 有り | 代価表 0149
| 下部ﾍﾞﾝﾁ |  |  | 1
か所
| 手洗い･足洗い | φ2000×H970 |  |  |  |  | 有り | 代価表 0150
1
か所
| 手洗い | φ1000×H970 |  |  |  |  | 有り | 代価表 0151
1
か所
| 手洗い･足洗い | W2760×D810×H1100 |  |  |  |  | 有り | 代価表 0152
1
か所
| 枠組本足場 | 建枠 900×1700 布枠500+240 |  |  |  |  | 有り | 代価表 0153
| (手すり先行方式) | 供用1日賃料 修理費含む |  | 1
|  | 12m未満 - - | 日
| 安全手すり | 枠組本足場用 |  |  |  |  | 有り | 代価表 0154
| (手すり先行方式) | 供用1日賃料 修理費含む |  | 1
|  | - | 日
| 内部仕上足場 | 供用1日賃料 修理費含む |  |  |  |  | 有り | 代価表 0155
| (手すり先行方式) | 枠組棚足場 |  | 1
|  | 階高4.0m超5.0m未満 - | 日
| 内部仕上足場 | 供用1日賃料 修理費含む |  |  |  |  | 有り | 代価表 0156
| (手すり先行方式) | 枠組棚足場 |  | 1
|  | 階高5.0m以上5.7m未満 - | 日
| 内部仕上足場 | 供用1日賃料 修理費含む |  |  |  |  | 有り | 代価表 0157
| (手すり先行方式) | 枠組棚足場 |  | 1
|  | 階高5.7m以上7.4m未満 - | 日
| 内部仕上足場 | 供用1日賃料 修理費含む |  |  |  |  | 有り | 代価表 0158
| (手すり先行方式) | 枠組棚足場 |  | 1
|  | 階高7.4m以上9.1m未満 - | 日
| 地足場 | 供用1日賃料 修理費含む |  |  |  |  | 有り | 代価表 0159
1
日
| 内部仕上足場 | 供用1日賃料 修理費含む |  |  |  |  | 有り | 代価表 0160
|  | 脚立足場 |  | 1
|  | 階高4.0m以下 - | 日
| 内部仕上足場 | 供用1日賃料 修理費含む |  |  |  |  | 有り | 代価表 0161
| (手すり先行方式) | 枠組棚足場 |  | 1
|  | 階高4.0m超5.0m未満 - | 日
| 内部仕上足場 | 供用1日賃料 修理費含む |  |  |  |  | 有り | 代価表 0162
| (手すり先行方式) | 枠組棚足場 |  | 1
|  | 階高5.0m以上5.7m未満 - | 日
| 内部仕上足場 | 供用1日賃料 修理費含む |  |  |  |  | 有り | 代価表 0163
| (手すり先行方式) | 枠組棚足場 |  | 1
|  | 階高5.7m以上7.4m未満 - | 日
| 内部仕上足場 | 供用1日賃料 修理費含む |  |  |  |  | 有り | 代価表 0164
| (手すり先行方式) | 枠組棚足場 |  | 1
|  | 階高7.4m以上9.1m未満 - | 日
代価表一覧 | [7 empty] | 760
校舎棟
| 名 称 | 摘 要 | 単位 | 数 量 | 単 価 | 金 額 | 丸め | 備 考
| 内部仕上足場 | 供用1日賃料 修理費含む |  |  |  |  | 有り | 代価表 0165
| (手すり先行方式) | 枠組棚足場 |  | 1
|  | 階高9.1m以上10.8m未満 - | 日
| 内部仕上足場 | 供用1日賃料 修理費含む |  |  |  |  | 有り | 代価表 0166
| (手すり先行方式) | 枠組棚足場 |  | 1
|  | 階高10.8m以上12.5m未満 - | 日
| 内部階段仕上足場 | 供用1日賃料 修理費含む |  |  |  |  | 有り | 代価表 0167
1
日
| ｼｬﾌﾄ内足場 | 供用1日賃料 修理費含む |  |  |  |  | 有り | 代価表 0168
1
日
| 養生ｼｰﾄ張り | 防炎性能 JIS A 8952 Ⅰ類 |  |  |  |  | 有り | 代価表 0169
|  | 供用1日賃料 修理費含む - |  | 1
|  | - | 日
| 小幅ﾈｯﾄ張り | 防炎ﾎﾟﾘｴｽﾃﾙ |  |  |  |  | 有り | 代価表 0170
| (層間塞ぎ) | 供用1日賃料 修理費含む - |  | 1
|  | - | 日
| 安全ﾈｯﾄ張り | 防炎ﾎﾟﾘｴｽﾃﾙ |  |  |  |  | 有り | 代価表 0171
| (水平張り) | 供用1日賃料 修理費含む |  | 1
日
| 鉄筋加工組立 | Ｓ造 |  |  |  |  | 有り | 代価表 0172
1
ｔ
| 梁貫通孔補強 | JIS G3112 SD295 D13 |  |  |  |  | 有り | 代価表 0173
|  | 加工･組立･運搬共 |  | 1
ｔ
| 梁貫通孔補強 | JIS G3112 SD345 D22 |  |  |  |  | 有り | 代価表 0174
|  | 加工･組立･運搬共 |  | 1
ｔ
| 梁貫通孔補強 | JIS G3112 SD390 D29 |  |  |  |  | 有り | 代価表 0175
|  | 加工･組立･運搬共 |  | 1
ｔ
| ｺﾝｸﾘｰﾄ打設手間 | 土間 ﾎﾟﾝﾌﾟ打設 |  |  |  |  | 有り | 代価表 0176
|  | 100m3/回以上 S15～S18 |  | 1
|  | - 圧送費､基本料別途 | ｍ3
| ｼﾝﾀﾞｰｺﾝｸﾘｰﾄ | JIS A5308 FC=18 S15 |  |  |  |  | 有り | 代価表 0177
|  | 材工共 |  | 1
ｍ3
| 床 | JIS A5308 FC=18 S15 |  |  |  |  | 有り | 代価表 0178
| 嵩上げｺﾝｸﾘｰﾄ | 材工共 |  | 1
ｍ3
| 階段床 | JIS A5308 FC=24 S18 |  |  |  |  | 有り | 代価表 0179
| 普通ｺﾝｸﾘｰﾄ | 材工共 |  | 1
ｍ3
| 土間止枠 | H100 |  |  |  |  | 有り | 代価表 0180
1
ｍ
| 柱廻り止枠 | H200 |  |  |  |  | 有り | 代価表 0181
1
ｍ
| 柱絶縁処理 | ｽﾀｲﾛﾌｫｰﾑ t10 |  |  |  |  | 有り | 代価表 0182
1
㎡
| 配管ﾋﾟｯﾄ | VP管 φ100 L=450 |  |  |  |  | 有り | 代価表 0183
| 通気管 | 材工共 |  | 1
か所
| 配管ﾋﾟｯﾄ | VP管 φ150/2 L=450 |  |  |  |  | 有り | 代価表 0184
| 連通管 | 材工共 |  | 1
か所
代価表一覧 | [7 empty] | 761
校舎棟
| 名 称 | 摘 要 | 単位 | 数 量 | 単 価 | 金 額 | 丸め | 備 考
| 人通孔 | ﾎﾞｲﾄﾞ管 φ600 L=450 |  |  |  |  | 有り | 代価表 0185
1
か所
| 打放し面補修 | B種 ｺｰﾝ処理 部分目違いばらい |  |  |  |  | 有り | 代価表 0186
|  | 曲面 |  | 1
㎡
| 打放し面補修 | A種 ｺｰﾝ処理 部分目違いばらい無 |  |  |  |  | 有り | 代価表 0187
|  | 曲面 |  | 1
㎡
| 打放し面補修 | A種 ｺｰﾝ処理無 部分目違いばらい無 |  |  |  |  | 有り | 代価表 0188
1
㎡
| 押出法ﾎﾟﾘｽﾁﾚﾝ | 厚50 3種b |  |  |  |  | 有り | 代価表 0189
| ﾌｫｰﾑ打込 |  |  | 1
㎡
| 押出法ﾎﾟﾘｽﾁﾚﾝ | 厚25 3種b 立下げ H450 |  |  |  |  | 有り | 代価表 0190
| ﾌｫｰﾑ接着張 |  |  | 1
㎡
| 柱底均しﾓﾙﾀﾙ | 無収縮ﾓﾙﾀﾙ t=30 |  |  |  |  | 有り | 代価表 0191
|  | 350×290 |  | 1
か所
| 柱底均しﾓﾙﾀﾙ | 無収縮ﾓﾙﾀﾙ t=30 |  |  |  |  | 有り | 代価表 0192
|  | 150×275 |  | 1
か所
| 柱底均しﾓﾙﾀﾙ | 無収縮ﾓﾙﾀﾙ t=30 |  |  |  |  | 有り | 代価表 0193
|  | 400×350 |  | 1
か所
| 柱底均しﾓﾙﾀﾙ | 無収縮ﾓﾙﾀﾙ t=30 |  |  |  |  | 有り | 代価表 0194
|  | 240×340 |  | 1
か所
| 柱底均しﾓﾙﾀﾙ | 無収縮ﾓﾙﾀﾙ t=30 |  |  |  |  | 有り | 代価表 0195
|  | 200×300 |  | 1
か所
| 柱底均しﾓﾙﾀﾙ | 無収縮ﾓﾙﾀﾙ t=30 |  |  |  |  | 有り | 代価表 0196
|  | 200×294 |  | 1
か所
| 柱底均しﾓﾙﾀﾙ | 無収縮ﾓﾙﾀﾙ t=30 |  |  |  |  | 有り | 代価表 0197
|  | 400×400 |  | 1
か所
| 柱底均しﾓﾙﾀﾙ | 無収縮ﾓﾙﾀﾙ t=30 |  |  |  |  | 有り | 代価表 0198
|  | 320×320 |  | 1
か所
| 柱底均しﾓﾙﾀﾙ | 無収縮ﾓﾙﾀﾙ t=30 |  |  |  |  | 有り | 代価表 0199
|  | 350×200 |  | 1
か所
| 柱底均しﾓﾙﾀﾙ | 無収縮ﾓﾙﾀﾙ t=30 |  |  |  |  | 有り | 代価表 0200
|  | 250×200 |  | 1
か所
| 柱底均しﾓﾙﾀﾙ | 無収縮ﾓﾙﾀﾙ t=30 |  |  |  |  | 有り | 代価表 0201
|  | 350×350 |  | 1
か所
| 柱底均しﾓﾙﾀﾙ | 無収縮ﾓﾙﾀﾙ t=30 |  |  |  |  | 有り | 代価表 0202
|  | 230×230 |  | 1
か所
| 柱底均しﾓﾙﾀﾙ | 無収縮ﾓﾙﾀﾙ t=30 |  |  |  |  | 有り | 代価表 0203
|  | 300×300 |  | 1
か所
| 柱底均しﾓﾙﾀﾙ | 無収縮ﾓﾙﾀﾙ t=30 |  |  |  |  | 有り | 代価表 0204
|  | 360×360 |  | 1
か所
代価表一覧 | [7 empty] | 762
校舎棟
| 名 称 | 摘 要 | 単位 | 数 量 | 単 価 | 金 額 | 丸め | 備 考
| 柱底均しﾓﾙﾀﾙ | 無収縮ﾓﾙﾀﾙ t=30 |  |  |  |  | 有り | 代価表 0205
|  | 500×800 |  | 1
か所
| 柱底均しﾓﾙﾀﾙ | 無収縮ﾓﾙﾀﾙ t=30 |  |  |  |  | 有り | 代価表 0206
|  | 710×710 |  | 1
か所
| ｼｰﾘﾝｸﾞ | 一般部 変成ｼﾘｺﾝ系(MS-2) |  |  |  |  | 有り | 代価表 0207
|  | 15×20 |  | 1
ｍ
| ｻｯｼｼﾞｮｲﾝﾄ部ｼｰﾙ | 10×5 |  |  |  |  | 有り | 代価表 0208
1
ｍ
| ｼｰﾘﾝｸﾞ | 一般部 変成ｼﾘｺｰﾝ系(MS-2) |  |  |  |  | 有り | 代価表 0209
|  | 15×10+15×10 |  | 1
ｍ
| ｼｰﾘﾝｸﾞ | 一般部 変成ｼﾘｺｰﾝ系(MS-2) |  |  |  |  | 有り | 代価表 0210
|  | 20×12 |  | 1
ｍ
| ｼｰﾘﾝｸﾞ | 一般部 変成ｼﾘｺｰﾝ系(MS-2) |  |  |  |  | 有り | 代価表 0211
|  | 20×12+20×12 |  | 1
ｍ
| ｼｰﾘﾝｸﾞ | 一般部 変成ｼﾘｺｰﾝ系(MS-2) |  |  |  |  | 有り | 代価表 0212
|  | 20×8 |  | 1
ｍ
| ｼｰﾘﾝｸﾞ | 一般部 変成ｼﾘｺｰﾝ系(MS-2) |  |  |  |  | 有り | 代価表 0213
|  | 25×8 |  | 1
ｍ
| ｼｰﾘﾝｸﾞ | 一般部 変成ｼﾘｺｰﾝ系(MS-2) |  |  |  |  | 有り | 代価表 0214
|  | 30×10+30×10 |  | 1
ｍ
| ｼｰﾘﾝｸﾞ | 一般部 変成ｼﾘｺｰﾝ系(MS-2) |  |  |  |  | 有り | 代価表 0215
|  | 35×10 |  | 1
ｍ
| ｼｰﾘﾝｸﾞ | 一般部 変成ｼﾘｺｰﾝ系(MS-2) |  |  |  |  | 有り | 代価表 0216
|  | 15×10+15×10 |  | 1
ｍ
| ｼｰﾘﾝｸﾞ | 一般部 ｼﾘｺｰﾝ系(SR-1) |  |  |  |  | 有り | 代価表 0217
|  | 5×5 |  | 1
ｍ
| ｶﾞﾗｽとめｼｰﾘﾝｸﾞ | SR-1 6×6 (片面長さ) |  |  |  |  | 有り | 代価表 0218
|  | (数量2倍済) |  | 1
ｍ
| (外部FIX) | SR-1 12×11 |  |  |  |  | 有り | 代価表 0219
| ｶﾞﾗｽとめｼｰﾘﾝｸﾞ |  |  | 1
ｍ
| ｶﾞﾗｽとめｼｰﾘﾝｸﾞ | 15×12 |  |  |  |  | 有り | 代価表 0220
1
ｍ
| (内部FIX) | SR-1 25×12 |  |  |  |  | 有り | 代価表 0221
| ｶﾞﾗｽとめｼｰﾘﾝｸﾞ |  |  | 1
ｍ
| 軽量鉄骨壁下地 | 100形(H>5.0) 下地張りあり @450 |  |  |  |  | 有り | 代価表 0222
1
㎡
| 軽量鉄骨壁下地 | 100形(H>5.0m) 下地張りあり @450 |  |  |  |  | 有り | 代価表 0223
1
㎡
| 軽量鉄骨壁下地 | 19形 下地張りなし @360 |  |  |  |  | 有り | 代価表 0224
1
㎡
代価表一覧 | [7 empty] | 763
校舎棟
| 名 称 | 摘 要 | 単位 | 数 量 | 単 価 | 金 額 | 丸め | 備 考
| 軽量鉄骨壁下地 | 19形 下地張りあり @450 |  |  |  |  | 有り | 代価表 0225
1
㎡
| W4 | 65形 下地張りあり @450 | [5 empty] | 代価表 0226
| 軽量鉄骨壁下地 | LGS 65型
振れ止め @1200程度
|  | ｽﾍﾟｰｻｰ @600程度 |  |  |  |  | 有り
1
㎡
| 木ﾙｰﾊﾞｰ部 | 25形(屋外) ふところ1.0m未満 |  |  |  |  | 有り | 代価表 0227
| 軽量鉄骨天井下地 | 下地張りなし @300 ｲﾝｻｰﾄ別途 |  | 1
|  | 横桟(30×60)SOP塗共 | ㎡
| 軽量鉄骨天井下地 | 19形(屋内) 下地張りあり |  |  |  |  | 有り | 代価表 0228
|  | @300 ふところ1.5m未満 |  | 1
|  | ｲﾝｻｰﾄ別途 | ㎡
| 軽量鉄骨天井下地 | 19形(屋内) 下地張りあり |  |  |  |  | 有り | 代価表 0229
|  | @300 ふところ1.5m未満 |  | 1
|  | ｲﾝｻｰﾄ別途 | ㎡
| 軽量鉄骨天井下地 | 19形(屋内) 下地張りあり | [5 empty] | 代価表 0230
@300 ふところ1.5m未満
横桟30×60 SOP共
|  | ｲﾝｻｰﾄ別途 |  |  |  |  | 有り
1
㎡
| 軽量鉄骨天井下地 | 19形(屋内) 下地張りあり |  |  |  |  | 有り | 代価表 0231
|  | @225 ふところ1.5m未満 |  | 1
|  | ｲﾝｻｰﾄ別途 | ㎡
| 軽量鉄骨天井下地 | 19形(屋内) 下地張りなし |  |  |  |  | 有り | 代価表 0232
| (曲面) | @360 ふところ1.5m未満 |  | 1
|  | ｲﾝｻｰﾄ別途 | ㎡
| 軽量鉄骨天井下地 | 19形(屋内) 下地張りなし |  |  |  |  | 有り | 代価表 0233
|  | @360 ふところ1.5m未満 |  | 1
|  | ｲﾝｻｰﾄ別途 | ㎡
| 軽量鉄骨天井下地 | 19形(屋内) 下地張りなし | [5 empty] | 代価表 0234
@300 ふところ1.5m未満
ｲﾝｻｰﾄ別途
|  | 横桟:30×60@900 SOP塗装共 |  |  |  |  | 有り
1
㎡
| 天井ｲﾝｻｰﾄ | 鉄骨用 |  |  |  |  | 有り | 代価表 0235
1
㎡
| 天井ｲﾝｻｰﾄ | 母屋用 |  |  |  |  | 有り | 代価表 0236
1
㎡
| 軽量鉄骨壁 | 50形 窓等四方補強 |  |  |  |  | 有り | 代価表 0237
| 開口部補強 | 920×1200 |  | 1
|  | (AW1か) | か所
| 軽量鉄骨壁 | 50形 窓等四方補強 |  |  |  |  | 有り | 代価表 0238
| 開口部補強 | 1000×1600 |  | 1
|  | (AW1ん) | か所
| 軽量鉄骨壁 | 50形 窓等四方補強 |  |  |  |  | 有り | 代価表 0239
| 開口部補強 | 5350×1900 |  | 1
|  | (AW2の) | か所
| 軽量鉄骨壁 | 50形 窓等四方補強 |  |  |  |  | 有り | 代価表 0240
| 開口部補強 | 2080×1570 |  | 1
|  | (AW1す) | か所
| 軽量鉄骨壁 | 50形 扉等四方補強 |  |  |  |  | 有り | 代価表 0241
| 開口部補強 | 5835×2000 |  | 1
|  | (SW2か) | か所
代価表一覧 | [7 empty] | 764
校舎棟
| 名 称 | 摘 要 | 単位 | 数 量 | 単 価 | 金 額 | 丸め | 備 考
| 軽量鉄骨壁 | 50形 窓等四方補強 |  |  |  |  | 有り | 代価表 0242
| 開口部補強 | 2735×1730 |  | 1
|  | (SW2ち) | か所
| 軽量鉄骨壁 | 50形 窓等四方補強 |  |  |  |  | 有り | 代価表 0243
| 開口部補強 | 5370×1730 |  | 1
|  | (SW2つ) | か所
| 軽量鉄骨壁 | 50形 窓等四方補強 |  |  |  |  | 有り | 代価表 0244
| 開口部補強 | 4825×1730 |  | 1
|  | (SW2て) | か所
| 軽量鉄骨壁 | 50形 窓等四方補強 |  |  |  |  | 有り | 代価表 0245
| 開口部補強 | 2050×3100 |  | 1
|  | (AW2そ) | か所
| 軽量鉄骨壁 | 50形 窓等四方補強 |  |  |  |  | 有り | 代価表 0246
| 開口部補強 | 1950×3100 |  | 1
|  | (AW2て) | か所
| 軽量鉄骨壁 | 50形 窓等四方補強 |  |  |  |  | 有り | 代価表 0247
| 開口部補強 | 2050×3100 |  | 1
|  | (AW2す) | か所
| 軽量鉄骨壁 | 50形 窓等四方補強 |  |  |  |  | 有り | 代価表 0248
| 開口部補強 | 4640×3100 |  | 1
|  | (AW2お) | か所
| 軽量鉄骨壁 | 50形 窓等四方補強 |  |  |  |  | 有り | 代価表 0249
| 開口部補強 | 17380×3100 |  | 1
|  | (AW2へ) | か所
| 軽量鉄骨壁 | 50形 扉等四方補強 |  |  |  |  | 有り | 代価表 0250
| 開口部補強 | 950×2200 |  | 1
|  | (LSD2A) | か所
| 軽量鉄骨壁 | 50形 窓等四方補強 |  |  |  |  | 有り | 代価表 0251
| 開口部補強 | 5350×2400 |  | 1
|  | (AW2に) | か所
| 軽量鉄骨壁 | 50形 窓等四方補強 |  |  |  |  | 有り | 代価表 0252
| 開口部補強 | 17380×3100 |  | 1
|  | (SWW1) | か所
| 軽量鉄骨壁 | 50形 扉等四方補強 |  |  |  |  | 有り | 代価表 0253
| 開口部補強 | 4000×2400 |  | 1
|  | (SD2え) | か所
| 軽量鉄骨壁 | 50形 窓等四方補強 |  |  |  |  | 有り | 代価表 0254
| 開口部補強 | 3460×3100 |  | 1
|  | (AW2ね) | か所
| 軽量鉄骨壁 | 65形 窓等四方補強 | [5 empty] | 代価表 0255
| 開口部補強 | 縦横補強材：C-60×30×10×2.3共
縦補強材は階高
|  | 4260×1870 |  |  |  |  | 有り
|  | (AW1え) |  | 1
か所
| 軽量鉄骨壁 | 65形 扉等四方補強 | [5 empty] | 代価表 0256
| 開口部補強 | 縦横補強材：C-60×30×10×2.3共
縦補強材は階高
|  | 1925×2200 |  |  |  |  | 有り
|  | (SD1ｳ) |  | 1
か所
| 軽量鉄骨壁 | 65形 窓等四方補強 | [5 empty] | 代価表 0257
| 開口部補強 | 縦横補強材：C-60×30×10×2.3共
縦補強材は階高
|  | 4005×2900 |  |  |  |  | 有り
|  | (AWO1す) |  | 1
か所
| 軽量鉄骨壁 | 65形 扉等四方補強 | [5 empty] | 代価表 0258
| 開口部補強 | 縦横補強材：C-60×30×10×2.3共
縦補強材は階高
代価表一覧 | [7 empty] | 765
校舎棟
| 名 称 | 摘 要 | 単位 | 数 量 | 単 価 | 金 額 | 丸め | 備 考
|  | 1000×2200 |  |  |  |  | 有り
|  | (WD1l) |  | 1
か所
| 軽量鉄骨壁 | 65形 窓等四方補強 | [5 empty] | 代価表 0259
| 開口部補強 | 縦横補強材：C-60×30×10×2.3共
縦補強材は階高
|  | 1130×570 |  |  |  |  | 有り
|  | (AW1を) |  | 1
か所
| 軽量鉄骨壁 | 65形 窓等四方補強 | [5 empty] | 代価表 0260
| 開口部補強 | 縦横補強材：C-60×30×10×2.3共
縦補強材は階高
|  | 2400×1770 |  |  |  |  | 有り
|  | (AW1き) |  | 1
か所
| 軽量鉄骨壁 | 65形 扉等三方補強 | [5 empty] | 代価表 0261
| 開口部補強 | 縦横補強材：C-60×30×10×2.3共
縦補強材は階高
|  | 6820×2870 |  |  |  |  | 有り
|  | (AW1く) |  | 1
か所
| 軽量鉄骨壁 | 65形 扉等三方補強 | [5 empty] | 代価表 0262
| 開口部補強 | 縦横補強材：C-60×30×10×2.3共
縦補強材は階高
|  | 2110×2870 |  |  |  |  | 有り
|  | (WW1せ) |  | 1
か所
| 軽量鉄骨壁 | 65形 扉等三方補強 | [5 empty] | 代価表 0263
| 開口部補強 | 縦横補強材：C-60×30×10×2.3共
縦補強材は階高
|  | 5200×2870 |  |  |  |  | 有り
|  | (WW1す) |  | 1
か所
| 軽量鉄骨壁 | 65形 扉等四方補強 | [5 empty] | 代価表 0264
| 開口部補強 | 縦横補強材：C-60×30×10×2.3共
縦補強材は階高
|  | 2400×2870 |  |  |  |  | 有り
|  | (AW1ち) |  | 1
か所
| 軽量鉄骨壁 | 65形 扉等三方補強 | [5 empty] | 代価表 0265
| 開口部補強 | 縦横補強材：C-60×30×10×2.3共
縦補強材は階高
|  | 2918×2870 |  |  |  |  | 有り
|  | (WW1た) |  | 1
か所
| 軽量鉄骨壁 | 65形 扉等三方補強 | [5 empty] | 代価表 0266
| 開口部補強 | 縦横補強材：C-60×30×10×2.3共
縦補強材は階高
|  | 2400×2870 |  |  |  |  | 有り
|  | (WAW1せ) |  | 1
か所
| 軽量鉄骨壁 | 65形 窓等四方補強 | [5 empty] | 代価表 0267
| 開口部補強 | 縦横補強材：C-60×30×10×2.3共
縦補強材は階高
|  | 3910×1870 |  |  |  |  | 有り
|  | (WAW1そ) |  | 1
か所
| 軽量鉄骨壁 | 65形 窓等四方補強 | [5 empty] | 代価表 0268
| 開口部補強 | 縦横補強材：C-60×30×10×2.3共
縦補強材は階高
代価表一覧 | [7 empty] | 766
校舎棟
| 名 称 | 摘 要 | 単位 | 数 量 | 単 価 | 金 額 | 丸め | 備 考
|  | 2160×570 |  |  |  |  | 有り
|  | (AW1た) |  | 1
か所
| 軽量鉄骨壁 | 65形 扉等三方補強 | [5 empty] | 代価表 0269
| 開口部補強 | 縦横補強材：C-60×30×10×2.3共
縦補強材は階高
|  | 5430×2870 |  |  |  |  | 有り
|  | (WW1さ) |  | 1
か所
| 軽量鉄骨壁 | 65形 扉等三方補強 | [5 empty] | 代価表 0270
| 開口部補強 | 縦横補強材：C-60×30×10×2.3共
縦補強材は階高
|  | 4040×2900 |  |  |  |  | 有り
|  | (AWO1お) |  | 1
か所
| 軽量鉄骨壁 | 65形 扉等四方補強 | [5 empty] | 代価表 0271
| 開口部補強 | 縦横補強材：C-60×30×10×2.3共
縦補強材は階高
|  | 2400×2570 |  |  |  |  | 有り
|  | (AW1に) |  | 1
か所
| 軽量鉄骨壁 | 65形 扉等四方補強 | [5 empty] | 代価表 0272
| 開口部補強 | 縦横補強材：C-60×30×10×2.3共
縦補強材は階高
|  | 5505×2900 |  |  |  |  | 有り
|  | (AWO1え) |  | 1
か所
| 軽量鉄骨壁 | 65形 扉等三方補強 | [5 empty] | 代価表 0273
| 開口部補強 | 縦横補強材：C-60×30×10×2.3共
縦補強材は階高
|  | 2150×2870 |  |  |  |  | 有り
|  | (AW1ひ) |  | 1
か所
| 軽量鉄骨壁 | 65形 扉等三方補強 | [5 empty] | 代価表 0274
| 開口部補強 | 縦横補強材：C-60×30×10×2.3共
縦補強材は階高
|  | 2525×2900 |  |  |  |  | 有り
|  | (SLW1D) |  | 1
か所
| 軽量鉄骨壁 | 65形 扉等三方補強 | [5 empty] | 代価表 0275
| 開口部補強 | 縦横補強材：C-60×30×10×2.3共
縦補強材は階高
|  | 2400×2870 |  |  |  |  | 有り
|  | (AW1つ) |  | 1
か所
| 軽量鉄骨壁 | 65形 窓等四方補強 | [5 empty] | 代価表 0276
| 開口部補強 | 縦横補強材：C-60×30×10×2.3共
縦補強材は階高
|  | 4190×2700 |  |  |  |  | 有り
|  | (AWO1あ) |  | 1
か所
| 軽量鉄骨壁 | 65形 窓等四方補強 | [5 empty] | 代価表 0277
| 開口部補強 | 縦横補強材：C-60×30×10×2.3共
縦補強材は階高
|  | 1060×1870 |  |  |  |  | 有り
|  | (AW1う) |  | 1
か所
| 軽量鉄骨壁 | 65形 扉等三方補強 | [5 empty] | 代価表 0278
| 開口部補強 | 縦横補強材：C-60×30×10×2.3共
縦補強材は階高
代価表一覧 | [7 empty] | 767
校舎棟
| 名 称 | 摘 要 | 単位 | 数 量 | 単 価 | 金 額 | 丸め | 備 考
|  | 3680×2900 |  |  |  |  | 有り
|  | (AWO1う) |  | 1
か所
| 軽量鉄骨壁 | 65形 扉等四方補強 | [5 empty] | 代価表 0279
| 開口部補強 | 縦横補強材：C-60×30×10×2.3共
縦補強材は階高
|  | 2140×2870 |  |  |  |  | 有り
|  | (WW1B) |  | 1
か所
| 軽量鉄骨壁 | 65形 扉等四方補強 | [5 empty] | 代価表 0280
| 開口部補強 | 縦横補強材：C-60×30×10×2.3共
縦補強材は階高
|  | 2740×2870 |  |  |  |  | 有り
|  | (WW1C) |  | 1
か所
| 軽量鉄骨壁 | 65形 扉等三方補強 | [5 empty] | 代価表 0281
| 開口部補強 | 縦横補強材：C-60×30×10×2.3共
縦補強材は階高
|  | 4240×2870 |  |  |  |  | 有り
|  | (WW1D) |  | 1
か所
| 軽量鉄骨壁 | 65形 扉等三方補強 | [5 empty] | 代価表 0282
| 開口部補強 | 縦横補強材：C-60×30×10×2.3共
縦補強材は階高
|  | 5530×2870 |  |  |  |  | 有り
|  | (AW1お) |  | 1
か所
| 軽量鉄骨壁 | 65形 扉等三方補強 | [5 empty] | 代価表 0283
| 開口部補強 | 縦横補強材：C-60×30×10×2.3共
縦補強材は階高
|  | 2255×2870 |  |  |  |  | 有り
|  | (WW1G) |  | 1
か所
| 軽量鉄骨壁 | 65形 扉等三方補強 | [5 empty] | 代価表 0284
| 開口部補強 | 縦横補強材：C-60×30×10×2.3共
縦補強材は階高
|  | 2575×2870 |  |  |  |  | 有り
|  | (WW1H) |  | 1
か所
| 軽量鉄骨壁 | 65形 扉等三方補強 | [5 empty] | 代価表 0285
| 開口部補強 | 縦横補強材：C-60×30×10×2.3共
縦補強材は階高
|  | 2550×2870 |  |  |  |  | 有り
|  | (WW1L) |  | 1
か所
| 軽量鉄骨壁 | 65形 扉等三方補強 | [5 empty] | 代価表 0286
| 開口部補強 | 縦横補強材：C-60×30×10×2.3共
縦補強材は階高
|  | 2190×2870 |  |  |  |  | 有り
|  | (WW1K) |  | 1
か所
| 軽量鉄骨壁 | 65形 扉等三方補強 | [5 empty] | 代価表 0287
| 開口部補強 | 縦横補強材：C-60×30×10×2.3共
縦補強材は階高
|  | 2560×2870 |  |  |  |  | 有り
|  | (WD1D) |  | 1
か所
| 軽量鉄骨壁 | 65形 扉等三方補強 | [5 empty] | 代価表 0288
| 開口部補強 | 縦横補強材：C-60×30×10×2.3共
縦補強材は階高
代価表一覧 | [7 empty] | 768
校舎棟
| 名 称 | 摘 要 | 単位 | 数 量 | 単 価 | 金 額 | 丸め | 備 考
|  | 2540×2570 |  |  |  |  | 有り
|  | (WW1し) |  | 1
か所
| 軽量鉄骨壁 | 65形 扉等三方補強 | [5 empty] | 代価表 0289
| 開口部補強 | 縦横補強材：C-60×30×10×2.3共
縦補強材は階高
|  | 2185×2870 |  |  |  |  | 有り
|  | (WD1K) |  | 1
か所
| 軽量鉄骨壁 | 65形 扉等四方補強 | [5 empty] | 代価表 0290
| 開口部補強 | 縦横補強材：C-60×30×10×2.3共
縦補強材は階高
|  | 2192×2870 |  |  |  |  | 有り
|  | (WD1L) |  | 1
か所
| 軽量鉄骨壁 | 65形 扉等三方補強 | [5 empty] | 代価表 0291
| 開口部補強 | 縦横補強材：C-60×30×10×2.3共
縦補強材は階高
|  | 2525×2900 |  |  |  |  | 有り
|  | (SLW1H) |  | 1
か所
| 軽量鉄骨壁 | 65形 扉等四方補強 | [5 empty] | 代価表 0292
| 開口部補強 | 縦横補強材：C-60×30×10×2.3共
縦補強材は階高
|  | 4085×2900 |  |  |  |  | 有り
|  | (SD1く) |  | 1
か所
| 軽量鉄骨壁 | 65形 扉等四方補強 | [5 empty] | 代価表 0293
| 開口部補強 | 縦横補強材：C-60×30×10×2.3共
縦補強材は階高
|  | 900×2870 |  |  |  |  | 有り
|  | (WD1F) |  | 1
か所
| 軽量鉄骨壁 | 65形 扉等四方補強 | [5 empty] | 代価表 0294
| 開口部補強 | 縦横補強材：C-60×30×10×2.3共
縦補強材は階高
|  | 2130×2900 |  |  |  |  | 有り
|  | (SLW1I) |  | 1
か所
| 軽量鉄骨壁 | 65形 扉等三方補強 | [5 empty] | 代価表 0295
| 開口部補強 | 縦横補強材：C-60×30×10×2.3共
縦補強材は階高
|  | 8555×2870 |  |  |  |  | 有り
|  | (WW1M) |  | 1
か所
| 軽量鉄骨壁 | 65形 扉等三方補強 | [5 empty] | 代価表 0296
| 開口部補強 | 縦横補強材：C-60×30×10×2.3共
縦補強材は階高
|  | 2450×2570 |  |  |  |  | 有り
|  | (WW1N) |  | 1
か所
| 軽量鉄骨壁 | 65形 扉等三方補強 | [5 empty] | 代価表 0297
| 開口部補強 | 縦横補強材：C-60×30×10×2.3共
縦補強材は階高
|  | 2170×2870 |  |  |  |  | 有り
|  | (WD1G) |  | 1
か所
| 軽量鉄骨壁 | 65形 扉等三方補強 | [5 empty] | 代価表 0298
| 開口部補強 | 縦横補強材：C-60×30×10×2.3共
縦補強材は階高
代価表一覧 | [7 empty] | 769
校舎棟
| 名 称 | 摘 要 | 単位 | 数 量 | 単 価 | 金 額 | 丸め | 備 考
|  | 3575×2900 |  |  |  |  | 有り
|  | (SLW1C) |  | 1
か所
| 軽量鉄骨壁 | 65形 扉等三方補強 | [5 empty] | 代価表 0299
| 開口部補強 | 縦横補強材：C-60×30×10×2.3共
縦補強材は階高
|  | 2185×2870 |  |  |  |  | 有り
|  | (WD1H) |  | 1
か所
| 軽量鉄骨壁 | 65形 扉等三方補強 | [5 empty] | 代価表 0300
| 開口部補強 | 縦横補強材：C-60×30×10×2.3共
縦補強材は階高
|  | 2070×2870 |  |  |  |  | 有り
|  | (WW1か) |  | 1
か所
| 軽量鉄骨壁 | 65形 扉等三方補強 | [5 empty] | 代価表 0301
| 開口部補強 | 縦横補強材：C-60×30×10×2.3共
縦補強材は階高
|  | 4615×2870 |  |  |  |  | 有り
|  | (WW1え) |  | 1
か所
| 軽量鉄骨壁 | 65形 扉等三方補強 | [5 empty] | 代価表 0302
| 開口部補強 | 縦横補強材：C-60×30×10×2.3共
縦補強材は階高
|  | 3960×2900 |  |  |  |  | 有り
|  | (SLW1J) |  | 1
か所
| 軽量鉄骨壁 | 65形 扉等三方補強 | [5 empty] | 代価表 0303
| 開口部補強 | 縦横補強材：C-60×30×10×2.3共
縦補強材は階高
|  | 4600×2870 |  |  |  |  | 有り
|  | (WW1お) |  | 1
か所
| 軽量鉄骨壁 | 65形 扉等四方補強 | [5 empty] | 代価表 0304
| 開口部補強 | 縦横補強材：C-60×30×10×2.3共
縦補強材は階高
|  | 2605×2870 |  |  |  |  | 有り
|  | (WW1E) |  | 1
か所
| 軽量鉄骨壁 | 65形 扉等四方補強 | [5 empty] | 代価表 0305
| 開口部補強 | 縦横補強材：C-60×30×10×2.3共
縦補強材は階高
|  | 4290×2870 |  |  |  |  | 有り
|  | (WW1F) |  | 1
か所
| 軽量鉄骨壁 | 65形 扉等四方補強 | [5 empty] | 代価表 0306
| 開口部補強 | 縦横補強材：C-60×30×10×2.3共
縦補強材は階高
|  | 9305×2900 |  |  |  |  | 有り
|  | (AWOい) |  | 1
か所
| 軽量鉄骨壁 | 65形 扉等四方補強 | [5 empty] | 代価表 0307
| 開口部補強 | 縦横補強材：C-60×30×10×2.3共
縦補強材は階高
|  | 2110×2870 |  |  |  |  | 有り
|  | (WD1B) |  | 1
か所
| 軽量鉄骨壁 | 65形 扉等四方補強 | [5 empty] | 代価表 0308
| 開口部補強 | 縦横補強材：C-60×30×10×2.3共
縦補強材は階高
代価表一覧 | [7 empty] | 770
校舎棟
| 名 称 | 摘 要 | 単位 | 数 量 | 単 価 | 金 額 | 丸め | 備 考
|  | 5260×2870 |  |  |  |  | 有り
|  | (AW1し) |  | 1
か所
| 軽量鉄骨壁 | 65形 扉等四方補強 | [5 empty] | 代価表 0309
| 開口部補強 | 縦横補強材：C-60×30×10×2.3共
縦補強材は階高
|  | 5560×1870 |  |  |  |  | 有り
|  | (AW1さ) |  | 1
か所
| 軽量鉄骨壁 | 65形 扉等四方補強 | [5 empty] | 代価表 0310
| 開口部補強 | 縦横補強材：C-60×30×10×2.3共
縦補強材は階高
|  | 3920×1870 |  |  |  |  | 有り
|  | (AW1こ) |  | 1
か所
| 軽量鉄骨壁 | 65形 扉等四方補強 | [5 empty] | 代価表 0311
| 開口部補強 | 縦横補強材：C-60×30×10×2.3共
縦補強材は階高
|  | 740×1200 |  |  |  |  | 有り
|  | (AW1け) |  | 1
か所
| 軽量鉄骨壁 | 65形 扉等四方補強 | [5 empty] | 代価表 0312
| 開口部補強 | 縦横補強材：C-60×30×10×2.3共
縦補強材は階高
|  | 3573×1870 |  |  |  |  | 有り
|  | (WW1I) |  | 1
か所
| 軽量鉄骨壁 | 65形 扉等四方補強 | [5 empty] | 代価表 0313
| 開口部補強 | 縦横補強材：C-60×30×10×2.3共
縦補強材は階高
|  | 7040×2870 |  |  |  |  | 有り
|  | (SLW1B) |  | 1
か所
| 軽量鉄骨壁 | 65形 扉等四方補強 | [5 empty] | 代価表 0314
| 開口部補強 | 縦横補強材：C-60×30×10×2.3共
縦補強材は階高
|  | 2380×2870 |  |  |  |  | 有り
|  | (AW1ぬ) |  | 1
か所
| 軽量鉄骨壁 | 65形 扉等四方補強 | [5 empty] | 代価表 0315
| 開口部補強 | 縦横補強材：C-60×30×10×2.3共
縦補強材は階高
|  | 2400×2870 |  |  |  |  | 有り
|  | (WW1け) |  | 1
か所
| 軽量鉄骨壁 | 65形 扉等四方補強 | [5 empty] | 代価表 0316
| 開口部補強 | 縦横補強材：C-60×30×10×2.3共
縦補強材は階高
|  | 2400×2870 |  |  |  |  | 有り
|  | (WW1き) |  | 1
か所
| 軽量鉄骨壁 | 65形 扉等四方補強 | [5 empty] | 代価表 0317
| 開口部補強 | 縦横補強材：C-60×30×10×2.3共
縦補強材は階高
|  | 4610×2870 |  |  |  |  | 有り
|  | (AW1の) |  | 1
か所
| 軽量鉄骨壁 | 65形 扉等四方補強 | [5 empty] | 代価表 0318
| 開口部補強 | 縦横補強材：C-60×30×10×2.3共
縦補強材は階高
代価表一覧 | [7 empty] | 771
校舎棟
| 名 称 | 摘 要 | 単位 | 数 量 | 単 価 | 金 額 | 丸め | 備 考
|  | 7450×2900 |  |  |  |  | 有り
|  | (特SSC1) |  | 1
か所
| 軽量鉄骨壁 | 65形 扉等四方補強 | [5 empty] | 代価表 0319
| 開口部補強 | 縦横補強材：C-60×30×10×2.3共
縦補強材は階高
|  | 2920×2870 |  |  |  |  | 有り
|  | (WW1J) |  | 1
か所
| 軽量鉄骨壁 | 65形 扉等四方補強 | [5 empty] | 代価表 0320
| 開口部補強 | 縦横補強材：C-60×30×10×2.3共
縦補強材は階高
|  | 3760×2870 |  |  |  |  | 有り
|  | (WWそ) |  | 1
か所
| 軽量鉄骨壁 | 65形 窓等四方補強 | [5 empty] | 代価表 0321
| 開口部補強 | 縦横補強材：C-60×30×10×2.3共
縦補強材は階高
|  | 2100×1870 |  |  |  |  | 有り
|  | (AW1あ) |  | 1
か所
| 軽量鉄骨壁 | 65形 窓等四方補強 | [5 empty] | 代価表 0322
| 開口部補強 | 縦横補強材：C-60×30×10×2.3共
縦補強材は階高
|  | 3915×2370 |  |  |  |  | 有り
|  | (AW2け) |  | 1
か所
| 軽量鉄骨壁 | 65形 窓等四方補強 | [5 empty] | 代価表 0323
| 開口部補強 | 縦横補強材：C-60×30×10×2.3共
縦補強材は階高
|  | 1070×2370 |  |  |  |  | 有り
|  | (SD2A) |  | 1
か所
| 軽量鉄骨壁 | 65形 窓等四方補強 | [5 empty] | 代価表 0324
| 開口部補強 | 縦横補強材：C-60×30×10×2.3共
縦補強材は階高
|  | 5795×3200 |  |  |  |  | 有り
|  | (AW2く) |  | 1
か所
| 軽量鉄骨壁 | 65形 窓等四方補強 | [5 empty] | 代価表 0325
| 開口部補強 | 縦横補強材：C-60×30×10×2.3共
縦補強材は階高
|  | 7795×2580 |  |  |  |  | 有り
|  | (SW3あ) |  | 1
か所
| 軽量鉄骨壁 | 65形 窓等四方補強 | [5 empty] | 代価表 0326
| 開口部補強 | 縦横補強材：C-60×30×10×2.3共
縦補強材は階高
|  | 2400×3000 |  |  |  |  | 有り
|  | (AW2き) |  | 1
か所
| 軽量鉄骨壁 | 65形 窓等四方補強 | [5 empty] | 代価表 0327
| 開口部補強 | 縦横補強材：C-60×30×10×2.3共
縦補強材は階高
|  | 5570×3000 |  |  |  |  | 有り
|  | (SLW2A) |  | 1
か所
| 軽量鉄骨壁 | 65形 窓等三方補強 | [5 empty] | 代価表 0328
| 開口部補強 | 縦横補強材：C-60×30×10×2.3共
縦補強材は階高
代価表一覧 | [7 empty] | 772
校舎棟
| 名 称 | 摘 要 | 単位 | 数 量 | 単 価 | 金 額 | 丸め | 備 考
|  | 3507×2370 |  |  |  |  | 有り
|  | (特SD2B) |  | 1
か所
| 軽量鉄骨壁 | 65形 窓等三方補強 | [5 empty] | 代価表 0329
| 開口部補強 | 縦横補強材：C-60×30×10×2.3共
縦補強材は階高
|  | 3500×3500 |  |  |  |  | 有り
|  | (AW2か) |  | 1
か所
| 軽量鉄骨壁 | 65形 窓等三方補強 | [5 empty] | 代価表 0330
| 開口部補強 | 縦横補強材：C-60×30×10×2.3共
縦補強材は階高
|  | 3840×3000 |  |  |  |  | 有り
|  | (AW2え) |  | 1
か所
| 軽量鉄骨壁 | 65形 窓等四方補強 | [5 empty] | 代価表 0331
| 開口部補強 | 縦横補強材：C-60×30×10×2.3共
縦補強材は階高
|  | 2670×1370 |  |  |  |  | 有り
|  | (AW2う) |  | 1
か所
| 軽量鉄骨壁 | 65形 窓等三方補強 | [5 empty] | 代価表 0332
| 開口部補強 | 縦横補強材：C-60×30×10×2.3共
縦補強材は階高
|  | 6525×2400 |  |  |  |  | 有り
|  | (AW2こ) |  | 1
か所
| 軽量鉄骨壁 | 65形 窓等三方補強 | [5 empty] | 代価表 0333
| 開口部補強 | 縦横補強材：C-60×30×10×2.3共
縦補強材は階高
|  | 5550×2400 |  |  |  |  | 有り
|  | (SP2) |  | 1
か所
| 軽量鉄骨壁 | 65形 窓等三方補強 | [5 empty] | 代価表 0334
| 開口部補強 | 縦横補強材：C-60×30×10×2.3共
縦補強材は階高
|  | 2540×2400 |  |  |  |  | 有り
|  | (SLW2C) |  | 1
か所
| 軽量鉄骨壁 | 65形 窓等三方補強 | [5 empty] | 代価表 0335
| 開口部補強 | 縦横補強材：C-60×30×10×2.3共
縦補強材は階高
|  | 3360×4000 |  |  |  |  | 有り
|  | (AW2さ) |  | 1
か所
| 軽量鉄骨壁 | 65形 窓等三方補強 | [5 empty] | 代価表 0336
| 開口部補強 | 縦横補強材：C-60×30×10×2.3共
縦補強材は階高
|  | 3370×2400 |  |  |  |  | 有り
|  | (SP3) |  | 1
か所
| 軽量鉄骨壁 | 65形 窓等三方補強 | [5 empty] | 代価表 0337
| 開口部補強 | 縦横補強材：C-60×30×10×2.3共
縦補強材は階高
|  | 2160×4000 |  |  |  |  | 有り
|  | (AW2し) |  | 1
か所
| 軽量鉄骨壁 | 65形 窓等三方補強 | [5 empty] | 代価表 0338
| 開口部補強 | 縦横補強材：C-60×30×10×2.3共
縦補強材は階高
代価表一覧 | [7 empty] | 773
校舎棟
| 名 称 | 摘 要 | 単位 | 数 量 | 単 価 | 金 額 | 丸め | 備 考
|  | 2450×2400 |  |  |  |  | 有り
|  | (SP6) |  | 1
か所
| 軽量鉄骨壁 | 65形 扉等三方補強 | [5 empty] | 代価表 0339
| 開口部補強 | 縦横補強材：C-60×30×10×2.3共
縦補強材は階高
|  | 5490×2400 |  |  |  |  | 有り
|  | (SLW2F) |  | 1
か所
| 軽量鉄骨壁 | 65形 扉等三方補強 | [5 empty] | 代価表 0340
| 開口部補強 | 縦横補強材：C-60×30×10×2.3共
縦補強材は階高
|  | 3530×2400 |  |  |  |  | 有り
|  | (AW2な) |  | 1
か所
| 軽量鉄骨壁 | 65形 扉等三方補強 | [5 empty] | 代価表 0341
| 開口部補強 | 縦横補強材：C-60×30×10×2.3共
縦補強材は階高
|  | 4250×2400 |  |  |  |  | 有り
|  | (AW2と) |  | 1
か所
| 軽量鉄骨壁 | 65形 扉等三方補強 | [5 empty] | 代価表 0342
| 開口部補強 | 縦横補強材：C-60×30×10×2.3共
縦補強材は階高
|  | 7220×2370 |  |  |  |  | 有り
|  | (AW2あ) |  | 1
か所
| 軽量鉄骨壁 | 65形 扉等三方補強 | [5 empty] | 代価表 0343
| 開口部補強 | 縦横補強材：C-60×30×10×2.3共
縦補強材は階高
|  | 7284×2900 |  |  |  |  | 有り
|  | (特SS1E) |  | 1
か所
| 軽量鉄骨壁 | 65形 扉等三方補強 | [5 empty] | 代価表 0344
| 開口部補強 | 縦横補強材：C-60×30×10×2.3共
縦補強材は階高
|  | 4740×2870 |  |  |  |  | 有り
|  | (WW1と) |  | 1
か所
| 軽量鉄骨壁 | 65形 窓等四方補強 | [5 empty] | 代価表 0345
| 開口部補強 | 縦横補強材：C-60×30×10×2.3共
縦補強材は階高
|  | 2250×570 |  |  |  |  | 有り
|  | (AW1ね) |  | 1
か所
| 軽量鉄骨壁 | 65形 扉等四方補強 | [5 empty] | 代価表 0346
| 開口部補強 | 縦横補強材：C-60×30×10×2.3共
縦補強材は階高
|  | 3055×2400 |  |  |  |  | 有り
|  | (WD1A) |  | 1
か所
| 軽量鉄骨壁 | 65形 扉等四方補強 | [5 empty] | 代価表 0347
| 開口部補強 | 縦横補強材：C-60×30×10×2.3共
縦補強材は階高
|  | 1050×2200 |  |  |  |  | 有り
|  | (特SD1A) |  | 1
か所
| 軽量鉄骨壁 | 65形 扉等四方補強 | [5 empty] | 代価表 0348
| 開口部補強 | 縦横補強材：C-60×30×10×2.3共
縦補強材は階高
代価表一覧 | [7 empty] | 774
校舎棟
| 名 称 | 摘 要 | 単位 | 数 量 | 単 価 | 金 額 | 丸め | 備 考
|  | 1370×2200 |  |  |  |  | 有り
|  | (特SD1E) |  | 1
か所
| 軽量鉄骨壁 | 65形 扉等四方補強 | [5 empty] | 代価表 0349
| 開口部補強 | 縦横補強材：C-60×30×10×2.3共
縦補強材は階高
|  | 1180×2200 |  |  |  |  | 有り
|  | (LSD1A) |  | 1
か所
| 軽量鉄骨壁 | 65形 扉等四方補強 | [5 empty] | 代価表 0350
| 開口部補強 | 縦横補強材：C-60×30×10×2.3共
縦補強材は階高
|  | 2050×2870 |  |  |  |  | 有り
|  | (特SW1A) |  | 1
か所
| 軽量鉄骨壁 | 65形 扉等四方補強 | [5 empty] | 代価表 0351
| 開口部補強 | 縦横補強材：C-60×30×10×2.3共
縦補強材は階高
|  | 5030×2900 |  |  |  |  | 有り
|  | (SD1い) |  | 1
か所
| 軽量鉄骨壁 | 65形 扉等四方補強 | [5 empty] | 代価表 0352
| 開口部補強 | 縦横補強材：C-60×30×10×2.3共
縦補強材は階高
|  | 5300×2900 |  |  |  |  | 有り
|  | (SD1え) |  | 1
か所
| 軽量鉄骨壁 | 65形 扉等四方補強 | [5 empty] | 代価表 0353
| 開口部補強 | 縦横補強材：C-60×30×10×2.3共
縦補強材は階高
|  | 800×2200 |  |  |  |  | 有り
|  | (LSD1I) |  | 1
か所
| 軽量鉄骨壁 | 65形 扉等四方補強 | [5 empty] | 代価表 0354
| 開口部補強 | 縦横補強材：C-60×30×10×2.3共
縦補強材は階高
|  | 3800×2900 |  |  |  |  | 有り
|  | (SD1き) |  | 1
か所
| 軽量鉄骨壁 | 65形 扉等四方補強 | [5 empty] | 代価表 0355
| 開口部補強 | 縦横補強材：C-60×30×10×2.3共
縦補強材は階高
|  | 4550×2900 |  |  |  |  | 有り
|  | (SD1か) |  | 1
か所
| 軽量鉄骨壁 | 65形 扉等四方補強 | [5 empty] | 代価表 0356
| 開口部補強 | 縦横補強材：C-60×30×10×2.3共
縦補強材は階高
|  | 1721×2870 |  |  |  |  | 有り
|  | (WD1E) |  | 1
か所
| 軽量鉄骨壁 | 65形 扉等四方補強 | [5 empty] | 代価表 0357
| 開口部補強 | 縦横補強材：C-60×30×10×2.3共
縦補強材は階高
|  | 3390×2200 |  |  |  |  | 有り
|  | (SD1ｱ) |  | 1
か所
| 軽量鉄骨壁 | 65形 扉等四方補強 | [5 empty] | 代価表 0358
| 開口部補強 | 縦横補強材：C-60×30×10×2.3共
縦補強材は階高
代価表一覧 | [7 empty] | 775
校舎棟
| 名 称 | 摘 要 | 単位 | 数 量 | 単 価 | 金 額 | 丸め | 備 考
|  | 950×2200 |  |  |  |  | 有り
|  | (LSD1F) |  | 1
か所
| 軽量鉄骨壁 | 65形 扉等四方補強 | [5 empty] | 代価表 0359
| 開口部補強 | 縦横補強材：C-60×30×10×2.3共
縦補強材は階高
|  | 890×2200 |  |  |  |  | 有り
|  | (LSD1E) |  | 1
か所
| 軽量鉄骨壁 | 65形 扉等四方補強 | [5 empty] | 代価表 0360
| 開口部補強 | 縦横補強材：C-60×30×10×2.3共
縦補強材は階高
|  | 900×2200 |  |  |  |  | 有り
|  | (LSD1D) |  | 1
か所
| 軽量鉄骨壁 | 65形 扉等四方補強 | [5 empty] | 代価表 0361
| 開口部補強 | 縦横補強材：C-60×30×10×2.3共
縦補強材は階高
|  | 800×2200 |  |  |  |  | 有り
|  | (SD1E) |  | 1
か所
| 軽量鉄骨壁 | 65形 扉等四方補強 | [5 empty] | 代価表 0362
| 開口部補強 | 縦横補強材：C-60×30×10×2.3共
縦補強材は階高
|  | 1200×2200 |  |  |  |  | 有り
|  | (SD1D) |  | 1
か所
| 軽量鉄骨壁 | 65形 扉等四方補強 | [5 empty] | 代価表 0363
| 開口部補強 | 縦横補強材：C-60×30×10×2.3共
縦補強材は階高
|  | 900×2200 |  |  |  |  | 有り
|  | (LSD1C) |  | 1
か所
| 軽量鉄骨壁 | 65形 扉等四方補強 | [5 empty] | 代価表 0364
| 開口部補強 | 縦横補強材：C-60×30×10×2.3共
縦補強材は階高
|  | 900×2200 |  |  |  |  | 有り
|  | (LSD1B) |  | 1
か所
| 軽量鉄骨壁 | 65形 扉等四方補強 | [5 empty] | 代価表 0365
| 開口部補強 | 縦横補強材：C-60×30×10×2.3共
縦補強材は階高
|  | 2580×2870 |  |  |  |  | 有り
|  | (特SD1C) |  | 1
か所
| 軽量鉄骨壁 | 65形 扉等四方補強 | [5 empty] | 代価表 0366
| 開口部補強 | 縦横補強材：C-60×30×10×2.3共
縦補強材は階高
|  | 1200×2200 |  |  |  |  | 有り
|  | (特SD1F) |  | 1
か所
| 軽量鉄骨壁 | 65形 扉等四方補強 | [5 empty] | 代価表 0367
| 開口部補強 | 縦横補強材：C-60×30×10×2.3共
縦補強材は階高
|  | 1200×2200 |  |  |  |  | 有り
|  | (特SD1G) |  | 1
か所
| 軽量鉄骨壁 | 65形 扉等四方補強 | [5 empty] | 代価表 0368
| 開口部補強 | 縦横補強材：C-60×30×10×2.3共
縦補強材は階高
代価表一覧 | [7 empty] | 776
校舎棟
| 名 称 | 摘 要 | 単位 | 数 量 | 単 価 | 金 額 | 丸め | 備 考
|  | 2540×2870 |  |  |  |  | 有り
|  | (特SD1I) |  | 1
か所
| 軽量鉄骨壁 | 65形 扉等四方補強 | [5 empty] | 代価表 0369
| 開口部補強 | 縦横補強材：C-60×30×10×2.3共
縦補強材は階高
|  | 2080×2900 |  |  |  |  | 有り
|  | (特SD1H) |  | 1
か所
| 軽量鉄骨壁 | 65形 扉等四方補強 | [5 empty] | 代価表 0370
| 開口部補強 | 縦横補強材：C-60×30×10×2.3共
縦補強材は階高
|  | 2080×2900 |  |  |  |  | 有り
|  | (特SD1B) |  | 1
か所
| 軽量鉄骨壁 | 65形 扉等四方補強 | [5 empty] | 代価表 0371
| 開口部補強 | 縦横補強材：C-60×30×10×2.3共
縦補強材は階高
|  | 800×2200 |  |  |  |  | 有り
|  | (SD1H) |  | 1
か所
| 軽量鉄骨壁 | 65形 扉等四方補強 | [5 empty] | 代価表 0372
| 開口部補強 | 縦横補強材：C-60×30×10×2.3共
縦補強材は階高
|  | 10000×2600 |  |  |  |  | 有り
|  | (SLW1L) |  | 1
か所
| 軽量鉄骨壁 | 65形 扉等四方補強 | [5 empty] | 代価表 0373
| 開口部補強 | 縦横補強材：C-60×30×10×2.3共
縦補強材は階高
|  | 1779×2900 |  |  |  |  | 有り
|  | (特SS1F) |  | 1
か所
| 軽量鉄骨壁 | 65形 窓等四方補強 | [5 empty] | 代価表 0374
| 開口部補強 | 縦横補強材：C-60×30×10×2.3共
縦補強材は階高
|  | 1785×1670 |  |  |  |  | 有り
|  | (特SW1B) |  | 1
か所
| 軽量鉄骨壁 | 65形 扉等四方補強 | [5 empty] | 代価表 0375
| 開口部補強 | 縦横補強材：C-60×30×10×2.3共
縦補強材は階高
|  | 1200×2200 |  |  |  |  | 有り
|  | (SD1P) |  | 1
か所
| 軽量鉄骨壁 | 65形 扉等四方補強 | [5 empty] | 代価表 0376
| 開口部補強 | 縦横補強材：C-60×30×10×2.3共
縦補強材は階高
|  | 1200×2200 |  |  |  |  | 有り
|  | (SD1O) |  | 1
か所
| 軽量鉄骨壁 | 65形 扉等四方補強 | [5 empty] | 代価表 0377
| 開口部補強 | 縦横補強材：C-60×30×10×2.3共
縦補強材は階高
|  | 4500×2200 |  |  |  |  | 有り
|  | (SD1ｴ) |  | 1
か所
| 軽量鉄骨壁 | 65形 扉等四方補強 | [5 empty] | 代価表 0378
| 開口部補強 | 縦横補強材：C-60×30×10×2.3共
縦補強材は階高
代価表一覧 | [7 empty] | 777
校舎棟
| 名 称 | 摘 要 | 単位 | 数 量 | 単 価 | 金 額 | 丸め | 備 考
|  | 900×2200 |  |  |  |  | 有り
|  | (SD1S) |  | 1
か所
| 軽量鉄骨壁 | 65形 窓等四方補強 | [5 empty] | 代価表 0379
| 開口部補強 | 縦横補強材：C-60×30×10×2.3共
縦補強材は階高
|  | 1430×1670 |  |  |  |  | 有り
|  | (WW1V) |  | 1
か所
| 軽量鉄骨壁 | 65形 窓等四方補強 | [5 empty] | 代価表 0380
| 開口部補強 | 縦横補強材：C-60×30×10×2.3共
縦補強材は階高
|  | 850×2200 |  |  |  |  | 有り
|  | (LSD1d) |  | 1
か所
| 軽量鉄骨壁 | 65形 窓等四方補強 | [5 empty] | 代価表 0381
| 開口部補強 | 縦横補強材：C-60×30×10×2.3共
縦補強材は階高
|  | 950×2200 |  |  |  |  | 有り
|  | (LSD1c) |  | 1
か所
| 軽量鉄骨壁 | 65形 扉等四方補強 | [5 empty] | 代価表 0382
| 開口部補強 | 縦横補強材：C-60×30×10×2.3共
縦補強材は階高
|  | 8677×2400 |  |  |  |  | 有り
|  | (特SD2A) |  | 1
か所
| 軽量鉄骨壁 | 65形 扉等四方補強 | [5 empty] | 代価表 0383
| 開口部補強 | 縦横補強材：C-60×30×10×2.3共
縦補強材は階高
|  | 5140×2400 |  |  |  |  | 有り
|  | (SD2あ) |  | 1
か所
| 軽量鉄骨壁 | 65形 扉等四方補強 | [5 empty] | 代価表 0384
| 開口部補強 | 縦横補強材：C-60×30×10×2.3共
縦補強材は階高
|  | 2175×2400 |  |  |  |  | 有り
|  | (SLW2B) |  | 1
か所
| 軽量鉄骨壁 | 65形 扉等四方補強 | [5 empty] | 代価表 0385
| 開口部補強 | 縦横補強材：C-60×30×10×2.3共
縦補強材は階高
|  | 725×2370 |  |  |  |  | 有り
|  | (LSD2B) |  | 1
か所
| 軽量鉄骨壁 | 65形 扉等四方補強 | [5 empty] | 代価表 0386
| 開口部補強 | 縦横補強材：C-60×30×10×2.3共
縦補強材は階高
|  | 4800×2400 |  |  |  |  | 有り
|  | (SD2う) |  | 1
か所
| 軽量鉄骨壁 | 65形 扉等四方補強 | [5 empty] | 代価表 0387
| 開口部補強 | 縦横補強材：C-60×30×10×2.3共
縦補強材は階高
|  | 800×2370 |  |  |  |  | 有り
|  | (SD2B) |  | 1
か所
| 軽量鉄骨壁 | 65形 扉等四方補強 | [5 empty] | 代価表 0388
| 開口部補強 | 縦横補強材：C-60×30×10×2.3共
縦補強材は階高
代価表一覧 | [7 empty] | 778
校舎棟
| 名 称 | 摘 要 | 単位 | 数 量 | 単 価 | 金 額 | 丸め | 備 考
|  | 800×2370 |  |  |  |  | 有り
|  | (SD2ｲ) |  | 1
か所
| 軽量鉄骨壁 | 65形 扉等四方補強 | [5 empty] | 代価表 0389
| 開口部補強 | 縦横補強材：C-60×30×10×2.3共
縦補強材は階高
|  | 950ｘ2200 |  |  |  |  | 有り
|  | (LSD2A) |  | 1
か所
| 軽量鉄骨壁 | 65形 扉等四方補強 | [5 empty] | 代価表 0390
| 開口部補強 | 縦横補強材：C-60×30×10×2.3共
縦補強材は階高
|  | 3600×2370 |  |  |  |  | 有り
|  | (SD2ｳ) |  | 1
か所
| 軽量鉄骨壁 | 90形 窓等四方補強 | [5 empty] | 代価表 0391
| 開口部補強 | 縦横補強材:C-75×45×15×2.3共
縦補強材は階高
|  | 2290×4000 |  |  |  |  | 有り
|  | (AW2た) |  | 1
か所
| 軽量鉄骨壁 | 90形 窓等四方補強 | [5 empty] | 代価表 0392
| 開口部補強 | 縦横補強材:C-75×45×15×2.3共
縦補強材は階高
|  | 1200×2200 |  |  |  |  | 有り
|  | (特SD1M) |  | 1
か所
| 軽量鉄骨壁 | 100形 扉等四方補強 | [5 empty] | 代価表 0393
| 開口部補強 | 縦横補強材:C-100×50×20×2.3共
縦補強材は階高
|  | 4865×2900 |  |  |  |  | 有り
|  | (SLW1G) |  | 1
か所
| 軽量鉄骨壁 | 100形 扉等四方補強 | [5 empty] | 代価表 0394
| 開口部補強 | 縦横補強材:C-100×50×20×2.3共
縦補強材は階高
|  | 4540×1230 |  |  |  |  | 有り
|  | (SW2き) |  | 1
か所
| 軽量鉄骨壁 | 100形 扉等四方補強 | [5 empty] | 代価表 0395
| 開口部補強 | 縦横補強材:C-100×50×20×2.3共
縦補強材は階高
|  | 2125×2870 |  |  |  |  | 有り
|  | (AW1は) |  | 1
か所
| 軽量鉄骨壁 | 100形 扉等四方補強 | [5 empty] | 代価表 0396
| 開口部補強 | 縦横補強材:C-100×50×20×2.3共
縦補強材は階高
|  | 2320×1230 |  |  |  |  | 有り
|  | (SW2く) |  | 1
か所
| 軽量鉄骨壁 | 100形 扉等四方補強 | [5 empty] | 代価表 0397
| 開口部補強 | 縦横補強材:C-100×50×20×2.3共
縦補強材は階高
|  | 5375×2870 |  |  |  |  | 有り
|  | (AW1な) |  | 1
か所
| 軽量鉄骨壁 | 100形 扉等四方補強 | [5 empty] | 代価表 0398
| 開口部補強 | 縦横補強材:C-100×50×20×2.3共
縦補強材は階高
代価表一覧 | [7 empty] | 779
校舎棟
| 名 称 | 摘 要 | 単位 | 数 量 | 単 価 | 金 額 | 丸め | 備 考
|  | 5835×2000 |  |  |  |  | 有り
|  | (SW2か) |  | 1
か所
| 軽量鉄骨壁 | 100形 扉等四方補強 | [5 empty] | 代価表 0399
| 開口部補強 | 縦横補強材:C-100×50×20×2.3共
縦補強材は階高
|  | 2365×2870 |  |  |  |  | 有り
|  | (AW1と) |  | 1
か所
| 軽量鉄骨壁 | 100形 扉等四方補強 | [5 empty] | 代価表 0400
| 開口部補強 | 縦横補強材:C-100×50×20×2.3共
縦補強材は階高
|  | 2365×2870 |  |  |  |  | 有り
|  | (AW1て) |  | 1
か所
| 軽量鉄骨壁 | 100形 扉等四方補強 | [5 empty] | 代価表 0401
| 開口部補強 | 縦横補強材:C-100×50×20×2.3共
縦補強材は階高
|  | 2650×1170 |  |  |  |  | 有り
|  | (SW2え) |  | 1
か所
| 軽量鉄骨壁 | 100形 扉等四方補強 | [5 empty] | 代価表 0402
| 開口部補強 | 縦横補強材:C-100×50×20×2.3共
縦補強材は階高
|  | 5035×1170 |  |  |  |  | 有り
|  | (SW2お) |  | 1
か所
| 軽量鉄骨壁 | 100形 扉等四方補強 | [5 empty] | 代価表 0403
| 開口部補強 | 縦横補強材:C-100×50×20×2.3共
縦補強材は階高
|  | 2185×2870 |  |  |  |  | 有り
|  | (WD1M) |  | 1
か所
| 軽量鉄骨壁 | 100形 扉等四方補強 | [5 empty] | 代価表 0404
| 開口部補強 | 縦横補強材:C-100×50×20×2.3共
縦補強材は階高
|  | 4655×2870 |  |  |  |  | 有り
|  | (AW1ふ) |  | 1
か所
| 軽量鉄骨壁 | 100形 扉等四方補強 | [5 empty] | 代価表 0405
| 開口部補強 | 縦横補強材:C-100×50×20×2.3共
縦補強材は階高
|  | 2770×1730 |  |  |  |  | 有り
|  | (SW2こ) |  | 1
か所
| 軽量鉄骨壁 | 100形 扉等四方補強 | [5 empty] | 代価表 0406
| 開口部補強 | 縦横補強材:C-100×50×20×2.3共
縦補強材は階高
|  | 2150×1730 |  |  |  |  | 有り
|  | (SW2さ) |  | 1
か所
| 軽量鉄骨壁 | 100形 扉等四方補強 | [5 empty] | 代価表 0407
| 開口部補強 | 縦横補強材:C-100×50×20×2.3共
縦補強材は階高
|  | 2755×1730 |  |  |  |  | 有り
|  | (SW2し) |  | 1
か所
| 軽量鉄骨壁 | 100形 扉等四方補強 | [5 empty] | 代価表 0408
| 開口部補強 | 縦横補強材:C-100×50×20×2.3共
縦補強材は階高
代価表一覧 | [7 empty] | 780
校舎棟
| 名 称 | 摘 要 | 単位 | 数 量 | 単 価 | 金 額 | 丸め | 備 考
|  | 4885×1730 |  |  |  |  | 有り
|  | (SW2す) |  | 1
か所
| 軽量鉄骨壁 | 100形 扉等四方補強 | [5 empty] | 代価表 0409
| 開口部補強 | 縦横補強材:C-100×50×20×2.3共
縦補強材は階高
|  | 8145×3400 |  |  |  |  | 有り
|  | (WW1て) |  | 1
か所
| 軽量鉄骨壁 | 100形 扉等四方補強 | [5 empty] | 代価表 0410
| 開口部補強 | 縦横補強材:C-100×50×20×2.3共
縦補強材は階高
|  | 8145×3400 |  |  |  |  | 有り
|  | (WW1つ) |  | 1
か所
| 軽量鉄骨壁 | 100形 扉等四方補強 | [5 empty] | 代価表 0411
| 開口部補強 | 縦横補強材:C-100×50×20×2.3共
縦補強材は階高
|  | φ1500 |  |  |  |  | 有り
|  | (AW2つ) |  | 1
か所
| 天井点検口 | ｱﾙﾐ製 600×600 目地ﾀｲﾌﾟ |  |  |  |  | 有り | 代価表 0412
| (ｼｬｯﾀｰ用) |  |  | 1
か所
| 天井点検口 | ｱﾙﾐ製 600×600 目地ﾀｲﾌﾟ |  |  |  |  | 有り | 代価表 0413
| (ｼｬｯﾀｰ) |  |  | 1
か所
| 吊天井用下地組 | StC-100×50×20×2.3@900 |  |  |  |  | 有り | 代価表 0414
|  | SOP塗装共 |  | 1
㎡
| 軽量鉄骨壁 | 50形 窓等三方補強 |  |  |  |  | 有り | 代価表 0415
| 開口部補強 | 1050×1200 |  | 1
|  | (WW1 む) | か所
| 軽量鉄骨壁 | 50形 窓等三方補強 |  |  |  |  | 有り | 代価表 0416
| 開口部補強 | 1000×2200 |  | 1
|  | (WD1U) | か所
| 軽量鉄骨壁 | 50形 窓等四方補強 |  |  |  |  | 有り | 代価表 0417
| 開口部補強 | 925×2200 |  | 1
|  | (SD1J) | か所
| 軽量鉄骨壁 | 50形 窓等四方補強 |  |  |  |  | 有り | 代価表 0418
| 開口部補強 | 950×2200 |  | 1
|  | (SD1I) | か所
| 軽量鉄骨壁 | 50形 窓等四方補強 |  |  |  |  | 有り | 代価表 0419
| 開口部補強 | 1800×2350 |  | 1
|  | (SD1b) | か所
| 軽量鉄骨壁 | 65形 窓等四方補強 | [5 empty] | 代価表 0420
| 開口部補強 | 縦横補強材：C-60×30×10×2.3共
縦補強材は階高
|  | 1425×1870 |  |  |  |  | 有り
|  | (AW1 み) |  | 1
か所
| 軽量鉄骨壁 | 65形 窓等四方補強 | [5 empty] | 代価表 0421
| 開口部補強 | 縦横補強材：C-60×30×10×2.3共
縦補強材は階高
|  | 4355×2900 |  |  |  |  | 有り
|  | (AWO1 か) |  | 1
か所
| 軽量鉄骨壁 | 65形 窓等四方補強 | [5 empty] | 代価表 0422
| 開口部補強 | 縦横補強材：C-60×30×10×2.3共
縦補強材は階高
代価表一覧 | [7 empty] | 781
校舎棟
| 名 称 | 摘 要 | 単位 | 数 量 | 単 価 | 金 額 | 丸め | 備 考
|  | 2130×2900 |  |  |  |  | 有り
|  | (SLW1I) |  | 1
か所
| 軽量鉄骨壁 | 65形 窓等四方補強 | [5 empty] | 代価表 0423
| 開口部補強 | 縦横補強材：C-60×30×10×2.3共
縦補強材は階高
|  | 1920×1870 |  |  |  |  | 有り
|  | (AW1 へ) |  | 1
か所
| 軽量鉄骨壁 | 65形 窓等四方補強 | [5 empty] | 代価表 0424
| 開口部補強 | 縦横補強材：C-60×30×10×2.3共
縦補強材は階高
|  | 3960×2900 |  |  |  |  | 有り
|  | (SLW1J) |  | 1
か所
| 軽量鉄骨壁 | 65形 窓等四方補強 | [5 empty] | 代価表 0425
| 開口部補強 | 縦横補強材：C-60×30×10×2.3共
縦補強材は階高
|  | 1100×2200 |  |  |  |  | 有り
|  | (WD1N) |  | 1
か所
| 軽量鉄骨壁 | 65形 窓等四方補強 | [5 empty] | 代価表 0426
| 開口部補強 | 縦横補強材：C-60×30×10×2.3共
縦補強材は階高
|  | 2000×1870 |  |  |  |  | 有り
|  | (AW1 ほ) |  | 1
か所
| 軽量鉄骨壁 | 65形 窓等四方補強 | [5 empty] | 代価表 0427
| 開口部補強 | 縦横補強材：C-60×30×10×2.3共
縦補強材は階高
|  | 700×1200 |  |  |  |  | 有り
|  | (WW1 う) |  | 1
か所
| 軽量鉄骨壁 | 65形 窓等四方補強 | [5 empty] | 代価表 0428
| 開口部補強 | 縦横補強材：C-60×30×10×2.3共
縦補強材は階高
|  | 2000×2870 |  |  |  |  | 有り
|  | (WW1 い) |  | 1
か所
| 軽量鉄骨壁 | 65形 窓等四方補強 | [5 empty] | 代価表 0429
| 開口部補強 | 縦横補強材：C-60×30×10×2.3共
縦補強材は階高
|  | 2160×2870 |  |  |  |  | 有り
|  | (WW1 あ) |  | 1
か所
| 軽量鉄骨壁 | 65形 窓等四方補強 | [5 empty] | 代価表 0430
| 開口部補強 | 縦横補強材：C-60×30×10×2.3共
縦補強材は階高
|  | 7125×2900 |  |  |  |  | 有り
|  | (AMO1 き) |  | 1
か所
| 軽量鉄骨壁 | 65形 窓等四方補強 | [5 empty] | 代価表 0431
| 開口部補強 | 縦横補強材：C-60×30×10×2.3共
縦補強材は階高
|  | 4060×570 |  |  |  |  | 有り
|  | (AW1 む) |  | 1
か所
| 軽量鉄骨壁 | 65形 窓等四方補強 | [5 empty] | 代価表 0432
| 開口部補強 | 縦横補強材：C-60×30×10×2.3共
縦補強材は階高
代価表一覧 | [7 empty] | 782
校舎棟
| 名 称 | 摘 要 | 単位 | 数 量 | 単 価 | 金 額 | 丸め | 備 考
|  | 2000×600 |  |  |  |  | 有り
|  | (WW1 ほ) |  | 1
か所
| 軽量鉄骨壁 | 65形 窓等四方補強 | [5 empty] | 代価表 0433
| 開口部補強 | 縦横補強材：C-60×30×10×2.3共
縦補強材は階高
|  | 丸窓600 |  |  |  |  | 有り
|  | (WW1S) |  | 1
か所
| 軽量鉄骨壁 | 65形 窓等四方補強 | [5 empty] | 代価表 0434
| 開口部補強 | 縦横補強材：C-60×30×10×2.3共
縦補強材は階高
|  | 2415×2570 |  |  |  |  | 有り
|  | (WW1 ま) |  | 1
か所
| 軽量鉄骨壁 | 65形 窓等四方補強 | [5 empty] | 代価表 0435
| 開口部補強 | 縦横補強材：C-60×30×10×2.3共
縦補強材は階高
|  | 1115×2200 |  |  |  |  | 有り
|  | (WD1Q) |  | 1
か所
| 軽量鉄骨壁 | 65形 窓等四方補強 | [5 empty] | 代価表 0436
| 開口部補強 | 縦横補強材：C-60×30×10×2.3共
縦補強材は階高
|  | 2085×2670 |  |  |  |  | 有り
|  | (WW1 へ) |  | 1
か所
| 軽量鉄骨壁 | 65形 窓等四方補強 | [5 empty] | 代価表 0437
| 開口部補強 | 縦横補強材：C-60×30×10×2.3共
縦補強材は階高
|  | 520×870 |  |  |  |  | 有り
|  | (WW1 ひ) |  | 1
か所
| 軽量鉄骨壁 | 65形 窓等四方補強 | [5 empty] | 代価表 0438
| 開口部補強 | 縦横補強材：C-60×30×10×2.3共
縦補強材は階高
|  | 2590×2870 |  |  |  |  | 有り
|  | (WD1c) |  | 1
か所
| 軽量鉄骨壁 | 65形 窓等四方補強 | [5 empty] | 代価表 0439
| 開口部補強 | 縦横補強材：C-60×30×10×2.3共
縦補強材は階高
|  | 1478×2870 |  |  |  |  | 有り
|  | (WD1X) |  | 1
か所
| 軽量鉄骨壁 | 65形 窓等四方補強 | [5 empty] | 代価表 0440
| 開口部補強 | 縦横補強材：C-60×30×10×2.3共
縦補強材は階高
|  | 2005×2870 |  |  |  |  | 有り
|  | (WW1 み) |  | 1
か所
| 軽量鉄骨壁 | 65形 窓等四方補強 | [5 empty] | 代価表 0441
| 開口部補強 | 縦横補強材：C-60×30×10×2.3共
縦補強材は階高
|  | 2329×2870 |  |  |  |  | 有り
|  | (WD1S) |  | 1
か所
| 軽量鉄骨壁 | 65形 窓等四方補強 | [5 empty] | 代価表 0442
| 開口部補強 | 縦横補強材：C-60×30×10×2.3共
縦補強材は階高
代価表一覧 | [7 empty] | 783
校舎棟
| 名 称 | 摘 要 | 単位 | 数 量 | 単 価 | 金 額 | 丸め | 備 考
|  | 2570×2870 |  |  |  |  | 有り
|  | (WW1 ふ) |  | 1
か所
| 軽量鉄骨壁 | 65形 窓等四方補強 | [5 empty] | 代価表 0443
| 開口部補強 | 縦横補強材：C-60×30×10×2.3共
縦補強材は階高
|  | 5050×2200 |  |  |  |  | 有り
|  | (SD1 ｲ) |  | 1
か所
| 軽量鉄骨壁 | 65形 窓等四方補強 | [5 empty] | 代価表 0444
| 開口部補強 | 縦横補強材：C-60×30×10×2.3共
縦補強材は階高
|  | 3910×2870 |  |  |  |  | 有り
|  | (ATDB) |  | 1
か所
| 軽量鉄骨壁 | 65形 窓等四方補強 | [5 empty] | 代価表 0445
| 開口部補強 | 縦横補強材：C-60×30×10×2.3共
縦補強材は階高
|  | 1700×1970 |  |  |  |  | 有り
|  | (WW1T) |  | 1
か所
| 軽量鉄骨壁 | 65形 窓等四方補強 | [5 empty] | 代価表 0446
| 開口部補強 | 縦横補強材：C-60×30×10×2.3共
縦補強材は階高
|  | 800×2200 |  |  |  |  | 有り
|  | (LSD1O) |  | 1
か所
| 軽量鉄骨壁 | 65形 窓等四方補強 | [5 empty] | 代価表 0447
| 開口部補強 | 縦横補強材：C-60×30×10×2.3共
縦補強材は階高
|  | 900×1870 |  |  |  |  | 有り
|  | (AW1 め) |  | 1
か所
| 軽量鉄骨壁 | 65形 窓等四方補強 | [5 empty] | 代価表 0448
| 開口部補強 | 縦横補強材：C-60×30×10×2.3共
縦補強材は階高
|  | 4775×2870 |  |  |  |  | 有り
|  | (WD1T) |  | 1
か所
| 軽量鉄骨壁 | 65形 窓等四方補強 | [5 empty] | 代価表 0449
| 開口部補強 | 縦横補強材：C-60×30×10×2.3共
縦補強材は階高
|  | 2150×2870 |  |  |  |  | 有り
|  | (AW1 も) |  | 1
か所
| 軽量鉄骨壁 | 65形 窓等四方補強 | [5 empty] | 代価表 0450
| 開口部補強 | 縦横補強材：C-60×30×10×2.3共
縦補強材は階高
|  | 950×2200 |  |  |  |  | 有り
|  | (WD1W) |  | 1
か所
| 軽量鉄骨壁 | 65形 窓等四方補強 | [5 empty] | 代価表 0451
| 開口部補強 | 縦横補強材：C-60×30×10×2.3共
縦補強材は階高
|  | 900×2200 |  |  |  |  | 有り
|  | (WD1Y) |  | 1
か所
| 軽量鉄骨壁 | 65形 窓等四方補強 | [5 empty] | 代価表 0452
| 開口部補強 | 縦横補強材：C-60×30×10×2.3共
縦補強材は階高
代価表一覧 | [7 empty] | 784
校舎棟
| 名 称 | 摘 要 | 単位 | 数 量 | 単 価 | 金 額 | 丸め | 備 考
|  | 1530×2570 |  |  |  |  | 有り
|  | (WW1R) |  | 1
か所
| 軽量鉄骨壁 | 65形 窓等四方補強 | [5 empty] | 代価表 0453
| 開口部補強 | 縦横補強材：C-60×30×10×2.3共
縦補強材は階高
|  | 2560×1870 |  |  |  |  | 有り
|  | (AW1 ゆ) |  | 1
か所
| 軽量鉄骨壁 | 65形 窓等四方補強 | [5 empty] | 代価表 0454
| 開口部補強 | 縦横補強材：C-60×30×10×2.3共
縦補強材は階高
|  | 2400×2870 |  |  |  |  | 有り
|  | (AW1 や) |  | 1
か所
| 軽量鉄骨壁 | 65形 窓等四方補強 | [5 empty] | 代価表 0455
| 開口部補強 | 縦横補強材：C-60×30×10×2.3共
縦補強材は階高
|  | 945×2200 |  |  |  |  | 有り
|  | (WD1V) |  | 1
か所
| 軽量鉄骨壁 | 65形 窓等四方補強 | [5 empty] | 代価表 0456
| 開口部補強 | 縦横補強材：C-60×30×10×2.3共
縦補強材は階高
|  | 900×2350 |  |  |  |  | 有り
|  | (SD1a) |  | 1
か所
| 軽量鉄骨壁 | 65形 窓等四方補強 | [5 empty] | 代価表 0457
| 開口部補強 | 縦横補強材：C-60×30×10×2.3共
縦補強材は階高
|  | 5540×2900 |  |  |  |  | 有り
|  | (AWO1 し) |  | 1
か所
| 軽量鉄骨壁 | 65形 窓等四方補強 | [5 empty] | 代価表 0458
| 開口部補強 | 縦横補強材：C-60×30×10×2.3共
縦補強材は階高
|  | 900×2200 |  |  |  |  | 有り
|  | (SD1K) |  | 1
か所
| 軽量鉄骨壁 | 65形 窓等四方補強 | [5 empty] | 代価表 0459
| 開口部補強 | 縦横補強材：C-60×30×10×2.3共
縦補強材は階高
|  | 2590×2200 |  |  |  |  | 有り
|  | (WD1b) |  | 1
か所
| 軽量鉄骨壁 | 65形 窓等四方補強 | [5 empty] | 代価表 0460
| 開口部補強 | 縦横補強材：C-60×30×10×2.3共
縦補強材は階高
|  | 2210×1970 |  |  |  |  | 有り
|  | (WW1U) |  | 1
か所
| 軽量鉄骨壁 | 65形 窓等四方補強 | [5 empty] | 代価表 0461
| 開口部補強 | 縦横補強材：C-60×30×10×2.3共
縦補強材は階高
|  | 4700×1870 |  |  |  |  | 有り
|  | (AW1 り) |  | 1
か所
| 軽量鉄骨壁 | 65形 窓等四方補強 | [5 empty] | 代価表 0462
| 開口部補強 | 縦横補強材：C-60×30×10×2.3共
縦補強材は階高
代価表一覧 | [7 empty] | 785
校舎棟
| 名 称 | 摘 要 | 単位 | 数 量 | 単 価 | 金 額 | 丸め | 備 考
|  | 5320×2870 |  |  |  |  | 有り
|  | (AW1 ら) |  | 1
か所
| 軽量鉄骨壁 | 65形 窓等四方補強 | [5 empty] | 代価表 0463
| 開口部補強 | 縦横補強材：C-60×30×10×2.3共
縦補強材は階高
|  | 3900×2870 |  |  |  |  | 有り
|  | (ATD い) |  | 1
か所
| 軽量鉄骨壁 | 65形 窓等四方補強 | [5 empty] | 代価表 0464
| 開口部補強 | 縦横補強材：C-60×30×10×2.3共
縦補強材は階高
|  | 2735×2570 |  |  |  |  | 有り
|  | (WD1a) |  | 1
か所
| 軽量鉄骨壁 | 65形 窓等四方補強 | [5 empty] | 代価表 0465
| 開口部補強 | 縦横補強材：C-60×30×10×2.3共
縦補強材は階高
|  | 800×2200 |  |  |  |  | 有り
|  | (LSD1J) |  | 1
か所
| 軽量鉄骨壁 | 65形 窓等四方補強 | [5 empty] | 代価表 0466
| 開口部補強 | 縦横補強材：C-60×30×10×2.3共
縦補強材は階高
|  | 800×2200 |  |  |  |  | 有り
|  | (LSD1K) |  | 1
か所
| 軽量鉄骨壁 | 65形 窓等四方補強 | [5 empty] | 代価表 0467
| 開口部補強 | 縦横補強材：C-60×30×10×2.3共
縦補強材は階高
|  | 1580×570 |  |  |  |  | 有り
|  | (AW1 よ) |  | 1
か所
| 軽量鉄骨壁 | 65形 窓等四方補強 | [5 empty] | 代価表 0468
| 開口部補強 | 縦横補強材：C-60×30×10×2.3共
縦補強材は階高
|  | 950×2200 |  |  |  |  | 有り
|  | (LSD1L) |  | 1
か所
| 軽量鉄骨壁 | 65形 窓等四方補強 | [5 empty] | 代価表 0469
| 開口部補強 | 縦横補強材：C-60×30×10×2.3共
縦補強材は階高
|  | 2160×1870 |  |  |  |  | 有り
|  | (AW1 ま) |  | 1
か所
| 軽量鉄骨壁 | 65形 窓等四方補強 | [5 empty] | 代価表 0470
| 開口部補強 | 縦横補強材：C-60×30×10×2.3共
縦補強材は階高
|  | 4785×2900 |  |  |  |  | 有り
|  | (SD1 け) |  | 1
か所
| 軽量鉄骨壁 | 65形 窓等四方補強 | [5 empty] | 代価表 0471
| 開口部補強 | 縦横補強材：C-60×30×10×2.3共
縦補強材は階高
|  | 4300×2900 |  |  |  |  | 有り
|  | (SD1 こ) |  | 1
か所
| 軽量鉄骨壁 | 65形 窓等四方補強 | [5 empty] | 代価表 0472
| 開口部補強 | 縦横補強材：C-60×30×10×2.3共
縦補強材は階高
代価表一覧 | [7 empty] | 786
校舎棟
| 名 称 | 摘 要 | 単位 | 数 量 | 単 価 | 金 額 | 丸め | 備 考
|  | 900×2200 |  |  |  |  | 有り
|  | (WD1P) |  | 1
か所
| 軽量鉄骨壁 | 65形 窓等四方補強 | [5 empty] | 代価表 0473
| 開口部補強 | 縦横補強材：C-60×30×10×2.3共
縦補強材は階高
|  | 5575×2600 |  |  |  |  | 有り
|  | (SLW1K) |  | 1
か所
| 軽量鉄骨壁 | 65形 窓等四方補強 | [5 empty] | 代価表 0474
| 開口部補強 | 縦横補強材：C-60×30×10×2.3共
縦補強材は階高
|  | 4030×2870 |  |  |  |  | 有り
|  | (WW1Q) |  | 1
か所
| 軽量鉄骨壁 | 65形 窓等四方補強 | [5 empty] | 代価表 0475
| 開口部補強 | 縦横補強材：C-60×30×10×2.3共
縦補強材は階高
|  | 3640×2900 |  |  |  |  | 有り
|  | (SD1 し) |  | 1
か所
| 軽量鉄骨壁 | 65形 窓等四方補強 | [5 empty] | 代価表 0476
| 開口部補強 | 縦横補強材：C-60×30×10×2.3共
縦補強材は階高
|  | 4300×2900 |  |  |  |  | 有り
|  | (SD1 す) |  | 1
か所
| 軽量鉄骨壁 | 65形 窓等四方補強 | [5 empty] | 代価表 0477
| 開口部補強 | 縦横補強材：C-60×30×10×2.3共
縦補強材は階高
|  | 2191×2230 |  |  |  |  | 有り
|  | (WD1Z) |  | 1
か所
| 軽量鉄骨壁 | 65形 窓等四方補強 | [5 empty] | 代価表 0478
| 開口部補強 | 縦横補強材：C-60×30×10×2.3共
縦補強材は階高
|  | 900×2200 |  |  |  |  | 有り
|  | (LSD1M) |  | 1
か所
| 軽量鉄骨壁 | 65形 窓等四方補強 | [5 empty] | 代価表 0479
| 開口部補強 | 縦横補強材：C-60×30×10×2.3共
縦補強材は階高
|  | 1030×2200 |  |  |  |  | 有り
|  | (LSD1N) |  | 1
か所
| 軽量鉄骨壁 | 65形 窓等四方補強 | [5 empty] | 代価表 0480
| 開口部補強 | 縦横補強材：C-60×30×10×2.3共
縦補強材は階高
|  | 2065×2900 |  |  |  |  | 有り
|  | (特SD1L) |  | 1
か所
| 軽量鉄骨壁 | 100形 窓等四方補強 | [5 empty] | 代価表 0481
| 開口部補強 | 縦横補強材:C-100×50×20×2.3共
縦補強材は階高
|  | 5740×2900 |  |  |  |  | 有り
|  | (AMO1 く) |  | 1
か所
| 軽量鉄骨壁 | 100形 窓等四方補強 | [5 empty] | 代価表 0482
| 開口部補強 | 縦横補強材:C-100×50×20×2.3共
縦補強材は階高
代価表一覧 | [7 empty] | 787
校舎棟
| 名 称 | 摘 要 | 単位 | 数 量 | 単 価 | 金 額 | 丸め | 備 考
|  | 1900×2870 |  |  |  |  | 有り
|  | (WD10) |  | 1
か所
| 軽量鉄骨壁 | 100形 窓等四方補強 | [5 empty] | 代価表 0483
| 開口部補強 | 縦横補強材:C-100×50×20×2.3共
縦補強材は階高
|  | 2610×1230 |  |  |  |  | 有り
|  | (SW2 せ) |  | 1
か所
| 軽量鉄骨壁 | 100形 窓等四方補強 | [5 empty] | 代価表 0484
| 開口部補強 | 縦横補強材:C-100×50×20×2.3共
縦補強材は階高
|  | 2700×1230 |  |  |  |  | 有り
|  | (SW2 そ) |  | 1
か所
| 軽量鉄骨壁 | 100形 窓等四方補強 | [5 empty] | 代価表 0485
| 開口部補強 | 縦横補強材:C-100×50×20×2.3共
縦補強材は階高
|  | 1090×2900 |  |  |  |  | 有り
|  | (AWO1 さ) |  | 1
か所
| 軽量鉄骨壁 | 65形 窓等四方補強 | [5 empty] | 代価表 0486
| 開口部補強 | 縦横補強材：C-60×30×10×2.3共
縦補強材は階高
|  | 5400×2870 |  |  |  |  | 有り
|  | (WW1 の) |  | 1
か所
| 軽量鉄骨壁 | 65形 窓等四方補強 | [5 empty] | 代価表 0487
| 開口部補強 | 縦横補強材：C-60×30×10×2.3共
縦補強材は階高
|  | 2000×2870 |  |  |  |  | 有り
|  | (WW1 ね) |  | 1
か所
| 軽量鉄骨壁 | 65形 窓等四方補強 | [5 empty] | 代価表 0488
| 開口部補強 | 縦横補強材：C-60×30×10×2.3共
縦補強材は階高
|  | 900×2200 |  |  |  |  | 有り
|  | (WD1e) |  | 1
か所
| 軽量鉄骨壁 | 65形 窓等四方補強 | [5 empty] | 代価表 0489
| 開口部補強 | 縦横補強材：C-60×30×10×2.3共
縦補強材は階高
|  | 2200×2870 |  |  |  |  | 有り
|  | (WD1ｆ) |  | 1
か所
| 軽量鉄骨壁 | 65形 窓等四方補強 | [5 empty] | 代価表 0490
| 開口部補強 | 縦横補強材：C-60×30×10×2.3共
縦補強材は階高
|  | 2200×2870 |  |  |  |  | 有り
|  | (WD1ｇ) |  | 1
か所
| 軽量鉄骨壁 | 65形 窓等四方補強 | [5 empty] | 代価表 0491
| 開口部補強 | 縦横補強材：C-60×30×10×2.3共
縦補強材は階高
|  | 2470×2470 |  |  |  |  | 有り
|  | (WW1 ぬ) |  | 1
か所
| 軽量鉄骨壁 | 65形 窓等四方補強 | [5 empty] | 代価表 0492
| 開口部補強 | 縦横補強材：C-60×30×10×2.3共
縦補強材は階高
代価表一覧 | [7 empty] | 788
校舎棟
| 名 称 | 摘 要 | 単位 | 数 量 | 単 価 | 金 額 | 丸め | 備 考
|  | 4770×2900 |  |  |  |  | 有り
|  | (SD1 せ) |  | 1
か所
| 軽量鉄骨壁 | 65形 窓等四方補強 | [5 empty] | 代価表 0493
| 開口部補強 | 縦横補強材：C-60×30×10×2.3共
縦補強材は階高
|  | 4085×2900 |  |  |  |  | 有り
|  | (SD1 そ) |  | 1
か所
| 軽量鉄骨壁 | 65形 窓等四方補強 | [5 empty] | 代価表 0494
| 開口部補強 | 縦横補強材：C-60×30×10×2.3共
縦補強材は階高
|  | 2450×2870 |  |  |  |  | 有り
|  | (WD1i) |  | 1
か所
| W3-A | LGS 65型 ｽﾗﾌﾞ下まで @450 |  |  |  |  | 有り | 代価表 0495
| 間仕切壁 | 振れ止め @1200程度 |  | 1
|  | ｽﾍﾟｰｻｰ @600程度 | ㎡
| W3-A | LGS100 ｽﾗﾌﾞ下まで @450 |  |  |  |  | 有り | 代価表 0496
| 間仕切壁 | 振れ止め @1200程度 |  | 1
|  | ｽﾍﾟｰｻｰ @600程度 | ㎡
| 軽量鉄骨壁 | 65形 扉等三方補強 | [5 empty] | 代価表 0497
| 開口部補強 | 縦横補強材:C-60×30×10×2.3共
縦補強材は階高
|  | 800×2200 |  |  |  |  | 有り
|  | (SD2C) |  | 1
か所
| 軽量鉄骨壁 | 65形 扉等三方補強 | [5 empty] | 代価表 0498
| 開口部補強 | 縦横補強材:C-60×30×10×2.3共
縦補強材は階高
|  | 900×2350 |  |  |  |  | 有り
|  | (SD2a) |  | 1
か所
| 軽量鉄骨壁 | 65形 扉等三方補強 | [5 empty] | 代価表 0499
| 開口部補強 | 縦横補強材:C-60×30×10×2.3共
縦補強材は階高
|  | 900*2500 |  |  |  |  | 有り
|  | (SD1Q) |  | 1
か所
| 軽量鉄骨壁 | 65形 扉等三方補強 | [5 empty] | 代価表 0500
| 開口部補強 | 縦横補強材:C-60×30×10×2.3共
縦補強材は階高
|  | 1200×2200 |  |  |  |  | 有り
|  | (特SD2G) |  | 1
か所
| 軽量鉄骨壁 | 65形 扉等三方補強 | [5 empty] | 代価表 0501
| 開口部補強 | 縦横補強材:C-60×30×10×2.3共
縦補強材は階高
|  | 3800×2370 |  |  |  |  | 有り
|  | (AW1ｱ) |  | 1
か所
| 軽量鉄骨壁 | 65形 扉等三方補強 | [5 empty] | 代価表 0502
| 開口部補強 | 縦横補強材:C-60×30×10×2.3共
縦補強材は階高
|  | 2200×2500 |  |  |  |  | 有り
|  | (SD1R) |  | 1
か所
| 軽量鉄骨壁 | 65形 扉等三方補強 | [5 empty] | 代価表 0503
| 開口部補強 | 縦横補強材:C-60×30×10×2.3共
縦補強材は階高
代価表一覧 | [7 empty] | 789
校舎棟
| 名 称 | 摘 要 | 単位 | 数 量 | 単 価 | 金 額 | 丸め | 備 考
|  | 4800×2900 |  |  |  |  | 有り
|  | (SD1あ) |  | 1
か所
| 軽量鉄骨壁 | 65形 扉等三方補強 | [5 empty] | 代価表 0504
| 開口部補強 | 縦横補強材:C-60×30×10×2.3共
縦補強材は階高
|  | (4665+5135)×2370 |  |  |  |  | 有り
|  | (AW1ｲ) |  | 1
か所
| 軽量鉄骨壁 | 65形 扉等三方補強 | [5 empty] | 代価表 0505
| 開口部補強 | 縦横補強材:C-60×30×10×2.3共
縦補強材は階高
|  | 4910×2400 |  |  |  |  | 有り
|  | (SD2お) |  | 1
か所
| 軽量鉄骨壁 | 65形 扉等三方補強 | [5 empty] | 代価表 0506
| 開口部補強 | 縦横補強材:C-60×30×10×2.3共
縦補強材は階高
|  | 6950×2870 |  |  |  |  | 有り
|  | (特SD1N) |  | 1
か所
| 軽量鉄骨壁 | 65形 扉等三方補強 | [5 empty] | 代価表 0507
| 開口部補強 | 縦横補強材:C-60×30×10×2.3共
縦補強材は階高
|  | 6950×2870 |  |  |  |  | 有り
|  | (特SS2A) |  | 1
か所
| 軽量鉄骨壁 | 65形 窓等四方補強 | [5 empty] | 代価表 0508
| 開口部補強 | 縦横補強材:C-60×30×10×2.3共
縦補強材は階高
|  | 840×1670 |  |  |  |  | 有り
|  | (特SW1D) |  | 1
か所
| 軽量鉄骨壁 | 65形 窓等四方補強 | [5 empty] | 代価表 0509
| 開口部補強 | 縦横補強材:C-60×30×10×2.3共
縦補強材は階高
|  | 1170×900 |  |  |  |  | 有り
|  | (AW1ｳ) |  | 1
か所
| 軽量鉄骨壁 | 65形 窓等四方補強 | [5 empty] | 代価表 0510
| 開口部補強 | 縦横補強材:C-60×30×10×2.3共
縦補強材は階高
|  | 2600×900 |  |  |  |  | 有り
|  | (AW1ｴ) |  | 1
か所
| 軽量鉄骨壁 | 65形 窓等四方補強 | [5 empty] | 代価表 0511
| 開口部補強 | 縦横補強材:C-60×30×10×2.3共
縦補強材は階高
|  | 4410×2370 |  |  |  |  | 有り
|  | (AW1ｵ) |  | 1
か所
| 軽量鉄骨壁 | 65形 窓等四方補強 | [5 empty] | 代価表 0512
| 開口部補強 | 縦横補強材:C-60×30×10×2.3共
縦補強材は階高
|  | 20090×2170 |  |  |  |  | 有り
|  | (AW2は) |  | 1
か所
| 軽量鉄骨壁 | 65形 窓等三方補強 | [5 empty] | 代価表 0513
| 開口部補強 | 縦横補強材:C-60×30×10×2.3共
縦補強材は階高
代価表一覧 | [7 empty] | 790
校舎棟
| 名 称 | 摘 要 | 単位 | 数 量 | 単 価 | 金 額 | 丸め | 備 考
|  | (8092+5021)×2400 |  |  |  |  | 有り
|  | (SP7) |  | 1
か所
| 軽量鉄骨壁 | 65形 窓等四方補強 | [5 empty] | 代価表 0514
| 開口部補強 | 縦横補強材:C-60×30×10×2.3共
縦補強材は階高
|  | 1690×2570 |  |  |  |  | 有り
|  | (特SW1C) |  | 1
か所
| 軽量鉄骨壁 | 65形 扉等三方補強 | [5 empty] | 代価表 0515
| 開口部補強 | 縦横補強材:C-60×30×10×2.3共
縦補強材は階高
|  | 800×2200 |  |  |  |  | 有り
|  | (SD1A) |  | 1
か所
| 軽量鉄骨壁 | 100形 扉等三方補強 | [5 empty] | 代価表 0516
| 開口部補強 | 縦横補強材:C-100×50×20×2.3共
縦補強材は階高
|  | 1500×2500 |  |  |  |  | 有り
|  | (SD1C) |  | 1
か所
| 軽量鉄骨壁 | 100形 扉等三方補強 | [5 empty] | 代価表 0517
| 開口部補強 | 縦横補強材:C-100×50×20×2.3共
縦補強材は階高
|  | 1800×2350 |  |  |  |  | 有り
|  | (SD1d) |  | 1
か所
| 軽量鉄骨壁 | 100形 扉等三方補強 | [5 empty] | 代価表 0518
| 開口部補強 | 縦横補強材:C-100×50×20×2.3共
縦補強材は階高
|  | 1800×2500 |  |  |  |  | 有り
|  | (SD1B) |  | 1
か所
| 軽量鉄骨壁 | 100形 扉等三方補強 | [5 empty] | 代価表 0519
| 開口部補強 | 縦横補強材:C-100×50×20×2.3共
縦補強材は階高
|  | 7090×2870 |  |  |  |  | 有り
|  | (WW1A) |  | 1
か所
| 軽量鉄骨壁 | 100形 扉等三方補強 | [5 empty] | 代価表 0520
| 開口部補強 | 縦横補強材:C-100×50×20×2.3共
縦補強材は階高
|  | 9916×2870 |  |  |  |  | 有り
|  | (AW1い) |  | 1
か所
| 軽量鉄骨壁 | 100形 扉等四方補強 | [5 empty] | 代価表 0521
| 開口部補強 | 縦横補強材:C-100×50×20×2.3共
縦補強材は階高
|  | 9750×5000 |  |  |  |  | 有り
|  | (SLW1M) |  | 1
か所
| 軽量鉄骨天井下地 | 準構造化天井 | [5 empty] | 代価表 0522
19形(屋内) 下地張りあり
GB-R下地
|  | @360 ふところ1.5m未満 |  |  |  |  | 有り
|  | ｲﾝｻｰﾄ別途 |  | 1
㎡
| 軽量鉄骨壁 | 50形 窓等四方補強 |  |  |  |  | 有り | 代価表 0523
| 開口部補強 | 2400×570 |  | 1
|  | (AW1 わ) | か所
代価表一覧 | [7 empty] | 791
校舎棟
| 名 称 | 摘 要 | 単位 | 数 量 | 単 価 | 金 額 | 丸め | 備 考
| 軽量鉄骨壁 | 50形 窓等三方補強 |  |  |  |  | 有り | 代価表 0524
| 開口部補強 | 1015×2350 |  | 1
|  | (SD1c) | か所
| 軽量鉄骨壁 | 50形 窓等三方補強 |  |  |  |  | 有り | 代価表 0525
| 開口部補強 | 2130×2870 |  | 1
|  | (AW1 れ) | か所
| 軽量鉄骨壁 | 50形 窓等四方補強 |  |  |  |  | 有り | 代価表 0526
| 開口部補強 | 2400×570 |  | 1
|  | (AW1 ろ) | か所
| 軽量鉄骨壁 | 50形 窓等三方補強 |  |  |  |  | 有り | 代価表 0527
| 開口部補強 | 750×2200 |  | 1
|  | (SD1M) | か所
| 軽量鉄骨壁 | 50形 窓等三方補強 |  |  |  |  | 有り | 代価表 0528
| 開口部補強 | 750×2200 |  | 1
|  | (LSD1Q) | か所
| 軽量鉄骨壁 | 50形 窓等三方補強 |  |  |  |  | 有り | 代価表 0529
| 開口部補強 | 690×2200 |  | 1
|  | (LSD1R) | か所
| 軽量鉄骨壁 | 50形 窓等三方補強 |  |  |  |  | 有り | 代価表 0530
| 開口部補強 | 750×2200 |  | 1
|  | (LSD1S) | か所
| 軽量鉄骨壁 | 50形 窓等三方補強 |  |  |  |  | 有り | 代価表 0531
| 開口部補強 | 900×2200 |  | 1
|  | (LSD1U) | か所
| 軽量鉄骨壁 | 50形 窓等三方補強 |  |  |  |  | 有り | 代価表 0532
| 開口部補強 | 900×2200 |  | 1
|  | (LSD1X) | か所
| 軽量鉄骨壁 | 50形 窓等三方補強 |  |  |  |  | 有り | 代価表 0533
| 開口部補強 | 1300×1500 |  | 1
|  | (AW1) | か所
| 軽量鉄骨壁 | 50形 窓等三方補強 |  |  |  |  | 有り | 代価表 0534
| 開口部補強 | 900×2200 |  | 1
|  | (LSD1W) | か所
| 軽量鉄骨壁 | 50形 窓等三方補強 |  |  |  |  | 有り | 代価表 0535
| 開口部補強 | 900×2200 |  | 1
|  | (LSD1V) | か所
| 軽量鉄骨壁 | 50形 窓等三方補強 |  |  |  |  | 有り | 代価表 0536
| 開口部補強 | 900×2200 |  | 1
|  | (LSD1Y) | か所
| 軽量鉄骨壁 | 50形 窓等三方補強 |  |  |  |  | 有り | 代価表 0537
| 開口部補強 | 2160×2870 |  | 1
|  | (AW2) | か所
| 軽量鉄骨壁 | 50形 窓等三方補強 |  |  |  |  | 有り | 代価表 0538
| 開口部補強 | 800×2200 |  | 1
|  | (LSD1ｂ) | か所
| 軽量鉄骨壁 | 65形 窓等四方補強 | [5 empty] | 代価表 0539
| 開口部補強 | 縦横補強材：C-60×30×10×2.3共
縦補強材は階高
|  | 3690×570 |  |  |  |  | 有り
|  | (AW1 る) |  | 1
か所
| 軽量鉄骨壁 | 65形 窓等三方補強 | [5 empty] | 代価表 0540
| 開口部補強 | 縦横補強材：C-60×30×10×2.3共
縦補強材は階高
|  | 600×2200 |  |  |  |  | 有り
|  | (WD1ｊ) |  | 1
か所
| 軽量鉄骨壁 | 65形 窓等三方補強 | [5 empty] | 代価表 0541
| 開口部補強 | 縦横補強材：C-60×30×10×2.3共
縦補強材は階高
代価表一覧 | [7 empty] | 792
校舎棟
| 名 称 | 摘 要 | 単位 | 数 量 | 単 価 | 金 額 | 丸め | 備 考
|  | 900×2200 |  |  |  |  | 有り
|  | (LSD1Z) |  | 1
か所
| 軽量鉄骨壁 | 65形 窓等三方補強 | [5 empty] | 代価表 0542
| 開口部補強 | 縦横補強材：C-60×30×10×2.3共
縦補強材は階高
|  | 800×2200 |  |  |  |  | 有り
|  | (LSD1a) |  | 1
か所
| 配管ﾋﾟｯﾄ | SUS304 φ16 W=400 ﾛｰﾚｯﾄ加工 |  |  |  |  | 有り | 代価表 0543
| ﾀﾗｯﾌﾟ |  |  | 1
か所
| 配管ﾋﾟｯﾄ | SUS304 φ16 W=400 ﾛｰﾚｯﾄ加工 |  |  |  |  | 有り | 代価表 0544
| 手掛け用ﾀﾗｯﾌﾟ |  |  | 1
か所
| 溶接金網敷 | 径3.2 50×50 |  |  |  |  | 有り | 代価表 0545
1
㎡
| 笠木天端ｺﾝｸﾘｰﾄ | 金ごて 幅100 笠木下地 |  |  |  |  | 有り | 代価表 0546
| 直均し仕上げ |  |  | 1
ｍ
| 笠木天端ｺﾝｸﾘｰﾄ | 金ごて 幅150 笠木下地 |  |  |  |  | 有り | 代価表 0547
| 直均し仕上げ |  |  | 1
ｍ
| 笠木天端ｺﾝｸﾘｰﾄ | 金ごて 幅200 防水下地 |  |  |  |  | 有り | 代価表 0548
| 直均し仕上げ |  |  | 1
ｍ
| 床 | 金ごて 防水下地 W150×H150 |  |  |  |  | 有り | 代価表 0549
| ｺﾝｸﾘｰﾄ直均し仕上 | 立上り:打放補修共 |  | 1
| げ |  | ｍ
| 床 | 金ごて 防水下地 W550×H300 |  |  |  |  | 有り | 代価表 0550
| ｺﾝｸﾘｰﾄ直均し仕上 | 立上り:打放補修共 |  | 1
| げ |  | ｍ
| 床 | 金ごて 防水下地 W400×H300 |  |  |  |  | 有り | 代価表 0551
| ｺﾝｸﾘｰﾄ直均し仕上 | 立上り:打放補修共 |  | 1
| げ |  | ｍ
| 床ｺﾝｸﾘｰﾄ直均し | 金ごて 鋼製床下地 |  |  |  |  | 有り | 代価表 0552
| 仕上げ |  |  | 1
㎡
| 床ｺﾝｸﾘｰﾄ直均し | 金ごて 疎水剤下地 |  |  |  |  | 有り | 代価表 0553
| 仕上げ |  |  | 1
㎡
| 床 | 金ごて 塗床下地 |  |  |  |  | 有り | 代価表 0554
| ｺﾝｸﾘｰﾄ直均し仕上 |  |  | 1
| げ |  | ㎡
| 床 | 金ごて 防塵下地 |  |  |  |  | 有り | 代価表 0555
| ﾓﾙﾀﾙ補修 |  |  | 1
㎡
| 床 | 金ごて 薄張物下地 |  |  |  |  | 有り | 代価表 0556
| ﾓﾙﾀﾙ補修 |  |  | 1
㎡
| 壁天端 | 金ごて 直均し仕上げ |  |  |  |  | 有り | 代価表 0557
| ｺﾝｸﾘｰﾄ直均し仕上 |  |  | 1
| げ |  | ｍ
| 強化ｶﾞﾗｽ | TG5 特寸2.00㎡以下 |  |  |  |  | 有り | 代価表 0558
|  | W200×H900程度 |  | 1
|  | ｶﾞﾗｽとめ材･清掃別途 | 枚
| 強化ｶﾞﾗｽ | TG5 特寸W2190×H2170 |  |  |  |  | 有り | 代価表 0559
|  | ｶﾞﾗｽとめ材･清掃別途 |  | 1
枚
代価表一覧 | [7 empty] | 793
校舎棟
| 名 称 | 摘 要 | 単位 | 数 量 | 単 価 | 金 額 | 丸め | 備 考
| 強化ｶﾞﾗｽ | TG5 特寸2.00㎡以下 |  |  |  |  | 有り | 代価表 0560
|  | W600×H1200程度 |  | 1
|  | ｶﾞﾗｽとめ材･清掃別途 | 枚
| 強化ｶﾞﾗｽ | TG5 特寸2.00㎡以下 |  |  |  |  | 有り | 代価表 0561
|  | W700×H850程度 |  | 1
|  | ｶﾞﾗｽとめ材･清掃別途 | 枚
| 強化ｶﾞﾗｽ | TG5 特寸2.00㎡以下 |  |  |  |  | 有り | 代価表 0562
|  | ※円形 φ1200 |  | 1
|  | ｶﾞﾗｽとめ材･清掃別途 | 枚
| 強化ｶﾞﾗｽ | TG5 特寸2.00㎡以下 |  |  |  |  | 有り | 代価表 0563
|  | W500×H1300程度 |  | 1
|  | ｶﾞﾗｽとめ材･清掃別途 | 枚
| ＤＰ塗り | ﾌｯ素樹脂系 ｶﾗｰｸﾘｱ |  |  |  |  | 有り | 代価表 0564
|  | 押出成形ｾﾒﾝﾄ面 |  | 1
㎡
| ＤＰ塗り | ﾌｯ素樹脂系 ｶﾗｰｸﾘｱ |  |  |  |  | 有り | 代価表 0565
|  | ｺﾝｸﾘｰﾄ面 |  | 1
㎡
| ＤＰ塗り | ﾌｯ素樹脂系 |  |  |  |  | 有り | 代価表 0566
|  | ｹｲ酸ｶﾙｼｳﾑ板目透し面 |  | 1
㎡
| ＤＰ塗り | ﾘﾝ酸処理面 |  |  |  |  | 有り | 代価表 0567
| (糸幅300㎜以下) |  |  | 1
ｍ
| ＤＰ塗り | 亜鉛めっき鋼 1級 |  |  |  |  | 有り | 代価表 0568
| (糸幅300㎜以下) | 素地ごしらえ及び下塗り共 |  | 1
ｍ
| ＤＰ塗り | 亜鉛めっき鋼 1級 |  |  |  |  | 有り | 代価表 0569
|  | 素地ごしらえ及び下塗り共 |  | 1
㎡
| ＤＰ塗り | 鋼製建具面 1級 |  |  |  |  | 有り | 代価表 0570
|  | 素地ごしらえ及び下塗り共 |  | 1
㎡
| ＵＣ塗り | 木部 工程B種 |  |  |  |  | 有り | 代価表 0571
|  | 素地B種 |  | 1
㎡
| ＵＣ塗り | 木部 工程B種 |  |  |  |  | 有り | 代価表 0572
| (糸幅300㎜以下) | 素地B種 |  | 1
ｍ
| ＷＵＣ塗り | 木部 B種 |  |  |  |  | 有り | 代価表 0573
|  | 下地調整 B種 |  | 1
㎡
| ＵＣ塗り | 木部 工程B種 |  |  |  |  | 有り | 代価表 0574
| (糸幅300㎜以下) | 素地B種 |  | 1
㎡
| ＳＯＰ塗り | 鉄鋼面 工程B種 |  |  |  |  | 有り | 代価表 0575
| (糸幅300㎜以下) | 錆止現場1回共 |  | 1
ｍ
| ＳＯＰ塗り | 鉄鋼面 工程B種 |  |  |  |  | 有り | 代価表 0576
| (糸幅300㎜以下) | 錆止別途 |  | 1
ｍ
| ＳＯＰ塗り | 鉄鋼面 工程B種 |  |  |  |  | 有り | 代価表 0577
| (糸幅300㎜以下) | 錆止現場1回共 |  | 1
ｍ
| ＳＯＰ吹付塗装 | 鉄鋼面 工程B種 塗料1種 |  |  |  |  | 有り | 代価表 0578
|  | 錆止別途 |  | 1
㎡
| 錆止め塗料塗り | 亜鉛めっき鋼面(屋内外) 工程A種 |  |  |  |  | 有り | 代価表 0579
|  | 塗料A種 現場2回目 |  | 1
|  | 1回目別途 | ㎡
代価表一覧 | [7 empty] | 794
校舎棟
| 名 称 | 摘 要 | 単位 | 数 量 | 単 価 | 金 額 | 丸め | 備 考
| ＯＳＣＬ塗り | 木部 工程B種 |  |  |  |  | 有り | 代価表 0580
| (糸幅300㎜以下) | 素地B種 |  | 1
ｍ
| ＵＣ吹付塗装 | 木部 工程B種 |  |  |  |  | 有り | 代価表 0581
|  | 素地B種 |  | 1
|  | ｶﾗｰｸﾘｱｰ | ㎡
| ＵＣ吹付塗装 | 木部 工程B種 |  |  |  |  | 有り | 代価表 0582
|  | 素地B種 |  | 1
|  | ｶﾗｰｸﾘｱｰ 裏面寒冷紗張り | ㎡
| ＵＣ吹付塗装 | 木部 工程B種 |  |  |  |  | 有り | 代価表 0583
|  | 素地B種 |  | 1
㎡
| ｿﾌﾄ幅木 | 高さ40 |  |  |  |  | 有り | 代価表 0584
1
ｍ
| 壁ｼｰｼﾞﾝｸﾞせっこ | 厚9.5 準不燃 | [5 empty] | 代価表 0585
| うﾎﾞｰﾄﾞ張り | 鋼製､木､ﾎﾞｰﾄﾞ下地 下地張り
| (GB-S) | 下張GB-R厚12.5共
|  | (鋼製下地面) |  |  |  |  | 有り
1
㎡
| 壁ｼｰｼﾞﾝｸﾞせっこ | 厚12.5 準不燃 | [5 empty] | 代価表 0586
| うﾎﾞｰﾄﾞ張り | 鋼製､木､ﾎﾞｰﾄﾞ下地 下地張り
| (GB-S) | 下張GB-R厚12.5共
|  | (鋼製下地面) |  |  |  |  | 有り
1
㎡
| 壁ｼｰｼﾞﾝｸﾞせっこ | 厚9.5 準不燃 |  |  |  |  | 有り | 代価表 0587
| うﾎﾞｰﾄﾞ張り | 鋼製､木､ﾎﾞｰﾄﾞ下地 下地張り |  | 1
| (GB-S) | 下張GB-R厚12.5共 | ㎡
| 壁 | 厚12.5 不燃 |  |  |  |  | 有り | 代価表 0588
| せっこうﾎﾞｰﾄﾞ張 | 鋼製､木､ﾎﾞｰﾄﾞ下地 下地張り |  | 1
| り(GB-R) | 下張GB-R厚9.5共 | ㎡
| 壁 | 厚12.5 不燃 |  |  |  |  | 有り | 代価表 0589
| せっこうﾎﾞｰﾄﾞ張 | 鋼製､木､ﾎﾞｰﾄﾞ下地 継目処理 |  | 1
| り(GB-R) | 下張GB-R厚9.5共 (鋼製下地面) | ㎡
| 壁 | 厚12.5 不燃 |  |  |  |  | 有り | 代価表 0590
| せっこうﾎﾞｰﾄﾞ張 | 鋼製､木､ﾎﾞｰﾄﾞ下地 継目処理 |  | 1
| り(GB-R) | 下張GB-R厚9.5共 | ㎡
| 壁せっこうﾎﾞｰﾄﾞ | 厚9.5 準不燃 |  |  |  |  | 有り | 代価表 0591
| 張り(GB-R) | 鋼製､木､ﾎﾞｰﾄﾞ下地 下地張り |  | 1
|  | 下張GB-R厚12.5共 | ㎡
| 壁せっこうﾎﾞｰﾄﾞ | 厚12.5 不燃 |  |  |  |  | 有り | 代価表 0592
| 張り(GB-R) | 鋼製､木､ﾎﾞｰﾄﾞ下地 下地張り |  | 1
|  | 下張GB-R厚12.5共 | ㎡
| 壁せっこうﾎﾞｰﾄﾞ | 厚12.5 不燃 |  |  |  |  | 有り | 代価表 0593
| 張り(GB-R) | 鋼製､木､ﾎﾞｰﾄﾞ下地 突付け |  | 1
|  | 下張GB-R厚9.5共 | ㎡
| 壁せっこうﾎﾞｰﾄﾞ | 厚12.5 不燃 |  |  |  |  | 有り | 代価表 0594
| 張り(GB-R) | 鋼製､木､ﾎﾞｰﾄﾞ下地 下地張り |  | 1
|  | 下張GB-R厚9.5共 | ㎡
| 壁せっこうﾎﾞｰﾄﾞ | 厚12.5 不燃 |  |  |  |  | 有り | 代価表 0595
| 張り(GB-R) | 鋼製､木､ﾎﾞｰﾄﾞ下地 継目処理 |  | 1
|  | 下張GB-R厚9.5共 | ㎡
| 壁 ｼｰｼﾞﾝｸﾞ | 厚9.5 準不燃 |  |  |  |  | 有り | 代価表 0596
| せっこうﾎﾞｰﾄﾞ | 鋼製､木､ﾎﾞｰﾄﾞ下地 突付け |  | 1
| 張り(GB-S) | 下張GB-R厚9.5共 | ㎡
| 壁 ｼｰｼﾞﾝｸﾞ | 厚9.5 準不燃 |  |  |  |  | 有り | 代価表 0597
| せっこうﾎﾞｰﾄﾞ | 鋼製､木､ﾎﾞｰﾄﾞ下地 継目処理 |  | 1
| 張り(GB-S) | 下張GB-R厚9.5共 | ㎡
代価表一覧 | [7 empty] | 795
校舎棟
| 名 称 | 摘 要 | 単位 | 数 量 | 単 価 | 金 額 | 丸め | 備 考
| 壁 ｼｰｼﾞﾝｸﾞ | 厚9.5 準不燃 |  |  |  |  | 有り | 代価表 0598
| せっこうﾎﾞｰﾄﾞ | 鋼製､木､ﾎﾞｰﾄﾞ下地 下地張り |  | 1
| 張り(GB-S) | 下張GB-R厚9.5共 | ㎡
| 壁 ｼｰｼﾞﾝｸﾞ | 厚9.5 準不燃 |  |  |  |  | 有り | 代価表 0599
| せっこうﾎﾞｰﾄﾞ | 鋼製､木､ﾎﾞｰﾄﾞ下地 下地張り |  | 1
| 張り(GB-S) | 下張GB-R厚12.5共 | ㎡
| 壁 ｼｰｼﾞﾝｸﾞ | 厚9.5 準不燃 |  |  |  |  | 有り | 代価表 0600
| せっこうﾎﾞｰﾄﾞ | 鋼製､木､ﾎﾞｰﾄﾞ下地 継目処理 |  | 1
| 張り(GB-S) | 下張GB-R厚12.5共 | ㎡
| 壁 ｼｰｼﾞﾝｸﾞ | 厚9.5 準不燃 |  |  |  |  | 有り | 代価表 0601
| せっこうﾎﾞｰﾄﾞ | 鋼製､木､ﾎﾞｰﾄﾞ下地 突付け |  | 1
| 張り(GB-S) | 下張GB-R厚12.5共 | ㎡
| 壁せっこうﾎﾞｰﾄﾞ | 厚12.5 不燃 |  |  |  |  | 有り | 代価表 0602
| 張り(GB-R) | 鋼製､木､ﾎﾞｰﾄﾞ下地 継目処理 |  | 1
|  | 下張GB-R厚9.5共 (鋼製下地面) | ㎡
| 壁ｼｰｼﾞﾝｸﾞせっこ | 厚9.5 準不燃 |  |  |  |  | 有り | 代価表 0603
| うﾎﾞｰﾄﾞ張り | 鋼製､木､ﾎﾞｰﾄﾞ下地 継目処理 |  | 1
| (GB-S) | 下張GB-R厚9.5共 | ㎡
| 壁ｼｰｼﾞﾝｸﾞせっこ | 厚9.5 準不燃 | [5 empty] | 代価表 0604
| うﾎﾞｰﾄﾞ張り | 鋼製､木､ﾎﾞｰﾄﾞ下地 継目処理
| (GB-S) | 下張GB-R厚9.5共
|  | (鋼製下地面) |  |  |  |  | 有り
1
㎡
| 壁ｼｰｼﾞﾝｸﾞせっこ | 厚9.5 準不燃 |  |  |  |  | 有り | 代価表 0605
| うﾎﾞｰﾄﾞ張り | 鋼製､木､ﾎﾞｰﾄﾞ下地 下地張り |  | 1
| (GB-S) | 下張GB-R厚9.5共 | ㎡
| 壁ｼｰｼﾞﾝｸﾞせっこ | 厚9.5 準不燃 |  |  |  |  | 有り | 代価表 0606
| うﾎﾞｰﾄﾞ張り | 鋼製､木､ﾎﾞｰﾄﾞ下地 継目処理 |  | 1
| (GB-S) | 下張GB-R厚12.5共 (鋼製下地面) | ㎡
| 壁せっこうﾎﾞｰﾄﾞ | 厚9.5 準不燃 | [5 empty] | 代価表 0607
| 張り(GB-R) | 鋼製､木､ﾎﾞｰﾄﾞ下地 下地張り
下張GB-R厚12.5共
|  | (鋼製下地面) |  |  |  |  | 有り
1
㎡
| 壁 | 厚9.5 準不燃 |  |  |  |  | 有り | 代価表 0608
| せっこうﾎﾞｰﾄﾞ張 | 鋼製､木､ﾎﾞｰﾄﾞ下地 下地張り |  | 1
| り(GB-R) | 下張GB-R厚12.5共 | ㎡
| 壁 | 厚9.5 準不燃 | [5 empty] | 代価表 0609
| せっこうﾎﾞｰﾄﾞ張 | 鋼製､木､ﾎﾞｰﾄﾞ下地 下地張り
| り(GB-R) | 下張GB-R厚12.5共
|  | (鋼製下地面) |  |  |  |  | 有り
1
㎡
| 壁せっこうﾎﾞｰﾄﾞ | GB-R12.5+9.5(片面2枚貼) |  |  |  |  | 有り | 代価表 0610
| 張り(GB-R) | 鋼製､木､ﾎﾞｰﾄﾞ下地 継目処理 |  | 1
㎡
| 壁せっこうﾎﾞｰﾄﾞ | GB-R12.5+9.5(両面2枚貼) |  |  |  |  | 有り | 代価表 0611
| 張り(GB-R) | 鋼製､木､ﾎﾞｰﾄﾞ下地 継目処理 |  | 1
㎡
| 壁ｼｰｼﾞﾝｸﾞせっこ | 厚9.5 準不燃 |  |  |  |  | 有り | 代価表 0612
| うﾎﾞｰﾄﾞ張り | 鋼製､木､ﾎﾞｰﾄﾞ下地 下地張り |  | 1
| (GB-S) | 下張GB-R厚12.5共 | ㎡
| 壁ｼｰｼﾞﾝｸﾞせっこ | 厚12.5 準不燃 |  |  |  |  | 有り | 代価表 0613
| うﾎﾞｰﾄﾞ張り | 鋼製､木､ﾎﾞｰﾄﾞ下地 下地張り |  | 1
| (GB-S) | 下張GB-R厚12.5共 | ㎡
| 天井 せっこう | 厚9.5 準不燃 |  |  |  |  | 有り | 代価表 0614
| ﾎﾞｰﾄﾞ張り(GB-R) | 下張GB-R厚9.5共 |  | 1
㎡
代価表一覧 | [7 empty] | 796
校舎棟
| 名 称 | 摘 要 | 単位 | 数 量 | 単 価 | 金 額 | 丸め | 備 考
| 天井 | 厚12.5 不燃 |  |  |  |  | 有り | 代価表 0615
| せっこうﾎﾞｰﾄﾞ | 鋼製､木､ﾎﾞｰﾄﾞ下地 下地張り |  | 1
| 張り(GB-R) | 下張GB-R厚12.5共 | ㎡
| 天井 | 厚50 32kg/m3 ﾎﾞｰﾄﾞ面 |  |  |  |  | 有り | 代価表 0616
| ｸﾞﾗｽｳｰﾙ吸音材張 |  |  | 1
| り |  | ㎡
| 天井 | 厚50 |  |  |  |  | 有り | 代価表 0617
| ｸﾞﾗｽｳｰﾙ吸音材張 | ﾊﾟﾗﾏｳﾝﾄ硝子:GCｸﾛｽ額縁貼 32㎏/㎡ |  | 1
| り |  | ㎡
| 天井 | ｸﾞﾗｽｳｰﾙ吸音ﾏｯﾄ |  |  |  |  | 有り | 代価表 0618
| ｸﾞﾗｽｳｰﾙﾏｯﾄ | 厚50 32kg/m3 ﾎﾞｰﾄﾞ面 |  | 1
㎡
| 壁 | ｸﾞﾗｽｳｰﾙ吸音ﾏｯﾄ |  |  |  |  | 有り | 代価表 0619
| ｸﾞﾗｽｳｰﾙ吸音材 | 32kg/m2 t=25 |  | 1
㎡
| 天井 | ﾌﾗｯﾄ 内部用 |  |  |  |  | 有り | 代価表 0620
| ﾛｯｸｳｰﾙ化粧吸音板 | 厚9 不燃 ﾌｨｯｼｬｰ模様 |  | 1
| 張り(DR) | 下張GB-R厚9.5共 | ㎡
| 天井 | ﾌﾗｯﾄ 内部用 |  |  |  |  | 有り | 代価表 0621
| ﾛｯｸｳｰﾙ化粧吸音板 | 厚9 不燃 ﾌｨｯｼｬｰ模様 |  | 1
| 張り(DR) | 下張GB-R厚9.5共 不燃 | ㎡
| 天井 | 厚50 |  |  |  |  | 有り | 代価表 0622
| ｸﾞﾗｽｳｰﾙﾏｯﾄ | ﾊﾟﾗﾏｳﾝﾄ硝子:GCｸﾛｽ額縁貼 32㎏/㎡ |  | 1
㎡
| ﾗｲﾆﾝｸﾞ甲板下地 | 幅150 厚12 |  |  |  |  | 有り | 代価表 0623
| 耐水合板 |  |  | 1
ｍ
| 階段ﾉﾝｽﾘｯﾌﾟ | 室内木階段用ﾉﾝｽﾘｯﾌﾟ |  |  |  |  | 有り | 代価表 0624
1
ｍ
| 幼児WC1 | 構造用合板ｔ12ｘ2 910ｘ1820 |  |  |  |  | 有り | 代価表 0625
| 掃除用流し取付下 |  |  | 1
| 地 |  | か所
| 幼児WC1 | 構造用合板ｔ12ｘ2 910ｘ1820 |  |  |  |  | 有り | 代価表 0626
| 幼児用小便器取付 |  |  | 1
| 下地 |  | か所
| 幼児WC1 | 構造用合板ｔ12ｘ2 910ｘ1820 |  |  |  |  | 有り | 代価表 0627
| 幼児用便器取付下 |  |  | 1
| 地 |  | か所
| 幼児WC2 | 構造用合板ｔ12ｘ2 910ｘ1820 |  |  |  |  | 有り | 代価表 0628
| 掃除用流し取付下 |  |  | 1
| 地 |  | か所
| 幼児WC2 | 構造用合板ｔ12ｘ2 910ｘ1820 |  |  |  |  | 有り | 代価表 0629
| 幼児用小便器取付 |  |  | 1
| 下地 |  | か所
| 幼児WC2 | 構造用合板ｔ12ｘ2 910ｘ1820 |  |  |  |  | 有り | 代価表 0630
| 幼児用便器取付下 |  |  | 1
| 地 |  | か所
| HWC4 | 構造用合板ｔ12ｘ2 910ｘ1820 |  |  |  |  | 有り | 代価表 0631
| 折り畳みﾍﾞｯﾄﾞ取 |  |  | 1
| 付下地 |  | か所
| 小便器取付下地 | 構造用合板ｔ12ｘ2 910ｘ1820 |  |  |  |  | 有り | 代価表 0632
1
か所
| 沐浴室 | 構造用合板ｔ12ｘ2 910ｘ1820 |  |  |  |  | 有り | 代価表 0633
| I型手摺取付下地 |  |  | 1
か所
| 柱型 | 厚12.5 不燃 |  |  |  |  | 有り | 代価表 0634
| せっこうﾎﾞｰﾄﾞ張 | 鋼製､木､ﾎﾞｰﾄﾞ下地 継目処理 |  | 1
| り(GB-R) | 下張GB-R厚12.5共 | ㎡
代価表一覧 | [7 empty] | 797
校舎棟
| 名 称 | 摘 要 | 単位 | 数 量 | 単 価 | 金 額 | 丸め | 備 考
| E3 | 構造用合板ｔ12二重張り |  |  |  |  | 有り | 代価表 0635
| 下地 |  |  | 1
か所
| J3 | STC-50ｘ100ｘ2.3 |  |  |  |  | 有り | 代価表 0636
| 下地 |  |  | 1
か所
| 大ｱﾘｰﾅ 壁 | ｱﾙﾐ製 想定 |  |  |  |  | 有り | 代価表 0637
| 下り壁見切り |  |  | 1
ｍ
| 異形棒鋼 | SD295A D10 |  |  |  |  | 有り | 代価表 0638
|  | 加工組立･運搬費共 |  | 1
kg
| 異形棒鋼 | SD295A D13 |  |  |  |  | 有り | 代価表 0639
|  | 加工組立･運搬費共 |  | 1
kg
| 差筋ｱﾝｶｰ | D10 |  |  |  |  | 有り | 代価表 0640
1
本
| 天端 | 金ごて 撥水材下地 |  |  |  |  | 有り | 代価表 0641
| ｺﾝｸﾘｰﾄ直均し仕上 |  |  | 1
| げ |  | ㎡
| 立上り天端 | 幅150 金ごて 撥水材下地 |  |  |  |  | 有り | 代価表 0642
| ｺﾝｸﾘｰﾄ直均し仕上 |  |  | 1
| げ |  | ｍ
| 見付 | A種 ｺｰﾝ処理 目違いばらい無 |  |  |  |  | 有り | 代価表 0643
| 打放し面補修 | 撥水材下地 |  | 1
㎡
| 立上り | A種 ｺｰﾝ処理 目違いばらい無 |  |  |  |  | 有り | 代価表 0644
| 打放し面補修(曲 | 撥水材下地 |  | 1
| 面) |  | ㎡
| 見付 | A種 ｺｰﾝ処理 目違いばらい無 |  |  |  |  | 有り | 代価表 0645
| 打放し面補修(曲 | 撥水材下地 |  | 1
| 面) |  | ㎡
| 上裏 | A種 ｺｰﾝ処理無 目違いばらい無 |  |  |  |  | 有り | 代価表 0646
| 打放し面補修 | 撥水材下地 |  | 1
㎡
| 大面木補修(曲面) | 面づら100 撥水材下地 |  |  |  |  | 有り | 代価表 0647
1
ｍ
| 立上り天端 | 幅150 金ごて 鋼製下地下部 |  |  |  |  | 有り | 代価表 0648
| ｺﾝｸﾘｰﾄ直均し仕上 |  |  | 1
| げ |  | ｍ
| 立上り | A種 ｺｰﾝ処理 目違いばらい無 |  |  |  |  | 有り | 代価表 0649
| 打放し面補修 | 撥水材下地 |  | 1
㎡
| 大面木補修 | 面づら100 撥水材下地 |  |  |  |  | 有り | 代価表 0650
1
ｍ
| 普通ﾝｸﾘｰﾄ | FC24 SL18 |  |  |  |  | 有り | 代価表 0651
|  | 粗骨材20 |  | 1
|  | 設計24+3 | ｍ3
| 立上り | 厚120 塗下 |  |  |  |  | 有り | 代価表 0652
| ｺﾝｸﾘｰﾄﾌﾞﾛｯｸ積 |  |  | 1
| (曲面) |  | ㎡
| 腰壁天端(円柱) | 金ごて 撥水材下地 |  |  |  |  | 有り | 代価表 0653
| ｺﾝｸﾘｰﾄ直均し仕上 |  |  | 1
| げ |  | ㎡
| 立上り天端 | 幅100 金ごて 撥水材下地 |  |  |  |  | 有り | 代価表 0654
| ｺﾝｸﾘｰﾄ直均し仕上 |  |  | 1
| げ |  | ｍ
代価表一覧 | [7 empty] | 798
校舎棟
| 名 称 | 摘 要 | 単位 | 数 量 | 単 価 | 金 額 | 丸め | 備 考
| 立上り | 金ごて ﾓﾙﾀﾙ仕上げ |  |  |  |  | 有り | 代価表 0655
| ﾓﾙﾀﾙ塗り |  |  | 1
㎡
| 立上り | 金ごて ﾓﾙﾀﾙ仕上げ |  |  |  |  | 有り | 代価表 0656
| ﾓﾙﾀﾙ塗り(曲面) |  |  | 1
㎡
| 立上り | 金ごて 塗装下 |  |  |  |  | 有り | 代価表 0657
| 薄塗ﾓﾙﾀﾙ塗り |  |  | 1
㎡
| 立上り | A種 ｺｰﾝ処理 目違いばらい無 |  |  |  |  | 有り | 代価表 0658
| 打放し面補修 | 撥水材下地 |  | 1
| (曲面) |  | ㎡
| 立上り天端 | 幅120 金ごて 撥水材下地 |  |  |  |  | 有り | 代価表 0659
| ｺﾝｸﾘｰﾄ直均し仕上 |  |  | 1
| げ |  | ｍ
| 腰壁天端 | 幅170 金ごて 撥水材下地 |  |  |  |  | 有り | 代価表 0660
| ｺﾝｸﾘｰﾄ直均し仕上 |  |  | 1
| げ |  | ｍ
| 鉄骨ｽｸﾗｯﾌﾟ控除 | 鉄くず H2 |  |  |  |  | 有り | 代価表 0661
1
ｔ
| 中庭化粧壁 | 厚6 |  |  |  |  | 有り | 代価表 0662
| ﾌﾚｷｼﾌﾞﾙﾎﾞｰﾄﾞ張り | 鋼製･木･ﾎﾞｰﾄﾞ下地 突付け |  | 1
㎡
| ｴﾝﾄﾗﾝｽﾊｲｻｲﾄﾞﾗｲﾄ | 厚9 |  |  |  |  | 有り | 代価表 0663
| ﾌﾚｷｼﾌﾞﾙﾎﾞｰﾄﾞ張り | 鋼製･木･ﾎﾞｰﾄﾞ下地 突付け |  | 1
㎡
| 耐火壁 天端 | ﾃﾞｯｷ方向 |  |  |  |  | 有り | 代価表 0664
| ﾛｯｸｳｰﾙ充填 |  |  | 1
ｍ
| 耐火壁 天端 | ﾃﾞｯｷ直交方向 |  |  |  |  | 有り | 代価表 0665
| ﾛｯｸｳｰﾙ充填 |  |  | 1
ｍ
| 壁ｸﾞﾗｽｳｰﾙ充填 | 厚50 32kg/m3 |  |  |  |  | 有り | 代価表 0666
1
㎡
| 耐火壁 天端ﾛｯｸｳｰ | ﾃﾞｯｷ方向 |  |  |  |  | 有り | 代価表 0667
| ﾙ充填 |  |  | 1
ｍ
| 耐火壁 天端ﾛｯｸｳｰ | ﾃﾞｯｷ直交方向 |  |  |  |  | 有り | 代価表 0668
| ﾙ充填 |  |  | 1
ｍ
| 壁 | 厚50 32kg/m3 |  |  |  |  | 有り | 代価表 0669
| ｸﾞﾗｽｳｰﾙ充填 |  |  | 1
㎡
| 壁 | 防音仕様(GW50充填) |  |  |  |  | 有り | 代価表 0670
| ｸﾞﾗｽｳｰﾙ充填 | (ｸﾞﾗｽｳｰﾙ吸音ﾏｯﾄ) |  | 1
|  | 32kg/m3 t=25 | ㎡
| 壁 | 防音仕様(GW50充填) | [5 empty] | 代価表 0671
| ｸﾞﾗｽｳｰﾙ充填 | ｸﾞﾗｽｳｰﾙ吸音板
32kg/m2
|  | LGS 100型 1時間耐火 |  |  |  |  | 有り
|  | 振れ止め @1200程度 |  | 1
|  | ｽﾍﾟｰｻｰ @600程度 | ㎡
| 壁際排水溝 | [5 empty] | 有り | 代価表 0672
| 砂利敷込み |  |  | 1
ｍ3
| 切板鋼板 | SS400 |  |  |  |  | 有り | 代価表 0673
|  | PL-9 |  | 1
ｔ
代価表一覧 | [7 empty] | 799
校舎棟
| 名 称 | 摘 要 | 単位 | 数 量 | 単 価 | 金 額 | 丸め | 備 考
| 切板鋼板 | SS400 |  |  |  |  | 有り | 代価表 0674
|  | PL-12 |  | 1
ｔ
| 切板鋼板 | SS400 |  |  |  |  | 有り | 代価表 0675
|  | PL-16 |  | 1
ｔ
| 切板鋼板 | SS400 |  |  |  |  | 有り | 代価表 0676
|  | PL-19 |  | 1
ｔ
| 切板鋼板 | SS400 |  |  |  |  | 有り | 代価表 0677
|  | PL-22 |  | 1
ｔ
| 切板鋼板 | SS400 |  |  |  |  | 有り | 代価表 0678
|  | PL-25 |  | 1
ｔ
| 切板鋼板 | SN400B |  |  |  |  | 有り | 代価表 0679
|  | PL-9 |  | 1
ｔ
| 切板鋼板 | SN400B |  |  |  |  | 有り | 代価表 0680
|  | PL-12 |  | 1
ｔ
| 切板鋼板 | SN400B |  |  |  |  | 有り | 代価表 0681
|  | PL-16 |  | 1
ｔ
| 切板鋼板 | SN400B |  |  |  |  | 有り | 代価表 0682
|  | PL-19 |  | 1
ｔ
| 切板鋼板 | SN400B |  |  |  |  | 有り | 代価表 0683
|  | PL-22 |  | 1
ｔ
| 切板鋼板 | SN400B |  |  |  |  | 有り | 代価表 0684
|  | PL-25 |  | 1
ｔ
| 切板鋼板 | SN490B |  |  |  |  | 有り | 代価表 0685
|  | PL-16 |  | 1
ｔ
| 切板鋼板 | SN490B |  |  |  |  | 有り | 代価表 0686
|  | PL-19 |  | 1
ｔ
| 切板鋼板 | SN490B |  |  |  |  | 有り | 代価表 0687
|  | PL-28 |  | 1
ｔ
| 切板鋼板 | SN490C |  |  |  |  | 有り | 代価表 0688
|  | PL-12 |  | 1
ｔ
| 切板鋼板 | SN490C |  |  |  |  | 有り | 代価表 0689
|  | PL-16 |  | 1
ｔ
| 切板鋼板 | SN490C |  |  |  |  | 有り | 代価表 0690
|  | PL-19 |  | 1
ｔ
| 切板鋼板 | SN490C |  |  |  |  | 有り | 代価表 0691
|  | PL-22 |  | 1
ｔ
| 切板鋼板 | SN490C |  |  |  |  | 有り | 代価表 0692
|  | PL-25 |  | 1
ｔ
| 切板鋼板 | SN490C |  |  |  |  | 有り | 代価表 0693
|  | PL-28 |  | 1
ｔ
代価表一覧 | [7 empty] | 800
校舎棟
| 名 称 | 摘 要 | 単位 | 数 量 | 単 価 | 金 額 | 丸め | 備 考
| 切板鋼板 | SN490C |  |  |  |  | 有り | 代価表 0694
|  | PL-32 |  | 1
ｔ
| 切板鋼板 | SS400 |  |  |  |  | 有り | 代価表 0695
|  | SPL-9 |  | 1
ｔ
| 切板鋼板 | SS400 |  |  |  |  | 有り | 代価表 0696
|  | SPL-12 |  | 1
ｔ
| 切板鋼板 | SN400B |  |  |  |  | 有り | 代価表 0697
|  | SPL-6 |  | 1
ｔ
| 切板鋼板 | SN400B |  |  |  |  | 有り | 代価表 0698
|  | SPL-9 |  | 1
ｔ
| 切板鋼板 | SN400B |  |  |  |  | 有り | 代価表 0699
|  | SPL-12 |  | 1
ｔ
| 切板鋼板 | SN400B |  |  |  |  | 有り | 代価表 0700
|  | SPL-16 |  | 1
ｔ
| 切板鋼板 | SN400B |  |  |  |  | 有り | 代価表 0701
|  | SPL-19 |  | 1
ｔ
| H形鋼 | SS400 |  |  |  |  | 有り | 代価表 0702
|  | H-148×100×6×9 |  | 1
ｔ
| H形鋼 | SS400 |  |  |  |  | 有り | 代価表 0703
|  | H-150×150×7×10 |  | 1
ｔ
| H形鋼 | SS400 |  |  |  |  | 有り | 代価表 0704
|  | H-175×175×7.5×11 |  | 1
ｔ
| H形鋼 | SS400 |  |  |  |  | 有り | 代価表 0705
|  | H-194×150×6×9 |  | 1
ｔ
| H形鋼 | SS400 |  |  |  |  | 有り | 代価表 0706
|  | H-250×125×6×9 |  | 1
ｔ
| H形鋼 | SS400 |  |  |  |  | 有り | 代価表 0707
|  | H-250×250×9×14 |  | 1
ｔ
| H形鋼 | SS400 |  |  |  |  | 有り | 代価表 0708
|  | H-294×200×8×12 |  | 1
ｔ
| H形鋼 | SS400 |  |  |  |  | 有り | 代価表 0709
|  | H-400×400×13×21 |  | 1
ｔ
| H形鋼 | SS400 |  |  |  |  | 有り | 代価表 0710
|  | H-488×300×11×18 |  | 1
ｔ
| H形鋼 | SS400 |  |  |  |  | 有り | 代価表 0711
|  | H-500×200×10×16 |  | 1
ｔ
| H形鋼 | SN400B |  |  |  |  | 有り | 代価表 0712
|  | H-150×150×7×10 |  | 1
ｔ
| H形鋼 | SN400B |  |  |  |  | 有り | 代価表 0713
|  | H-194×150×6×9 |  | 1
ｔ
代価表一覧 | [7 empty] | 801
校舎棟
| 名 称 | 摘 要 | 単位 | 数 量 | 単 価 | 金 額 | 丸め | 備 考
| H形鋼 | SN400B |  |  |  |  | 有り | 代価表 0714
|  | H-200×200×8×12 |  | 1
ｔ
| H形鋼 | SN400B |  |  |  |  | 有り | 代価表 0715
|  | H-250×250×9×14 |  | 1
ｔ
| H形鋼 | SN400B |  |  |  |  | 有り | 代価表 0716
|  | H-294×200×8×12 |  | 1
ｔ
| H形鋼 | SN400B |  |  |  |  | 有り | 代価表 0717
|  | H-300×150×6.5×9 |  | 1
ｔ
| H形鋼 | SN400B |  |  |  |  | 有り | 代価表 0718
|  | H-400×400×13×21 |  | 1
ｔ
| H形鋼 | SN400B |  |  |  |  | 有り | 代価表 0719
|  | H-488×300×11×18 |  | 1
ｔ
| H形鋼 | SN400B |  |  |  |  | 有り | 代価表 0720
|  | H-500×200×10×16 |  | 1
ｔ
| H形鋼 | SN490B |  |  |  |  | 有り | 代価表 0721
|  | H-150×150×7×10 |  | 1
ｔ
| H形鋼 | SS400 |  |  |  |  | 有り | 代価表 0722
|  | H-244×175×7×11 |  | 1
ｔ
| H形鋼 | SS400 |  |  |  |  | 有り | 代価表 0723
|  | H-300×300×10×15 |  | 1
ｔ
| H形鋼 | SS400 |  |  |  |  | 有り | 代価表 0724
|  | H-200×200×8×12 |  | 1
ｔ
| H形鋼 | SS400 |  |  |  |  | 有り | 代価表 0725
|  | H-125×125×6.5×9 |  | 1
ｔ
| L形鋼 | SS400 |  |  |  |  | 有り | 代価表 0726
|  | L-65×65×6 |  | 1
ｔ
| L形鋼 | SS400 |  |  |  |  | 有り | 代価表 0727
|  | L-75×75×12 |  | 1
ｔ
| L形鋼 | SS400 |  |  |  |  | 有り | 代価表 0728
|  | L-90×90×10 |  | 1
ｔ
| L形鋼 | SS400 |  |  |  |  | 有り | 代価表 0729
|  | L-100×100×7 |  | 1
ｔ
| L形鋼 | SS400 |  |  |  |  | 有り | 代価表 0730
|  | L-90×90×7 |  | 1
ｔ
| L形鋼 | SS400 |  |  |  |  | 有り | 代価表 0731
|  | L-30×30×3 |  | 1
ｔ
| L形鋼 | SS400 |  |  |  |  | 有り | 代価表 0732
|  | L-75×75×6 |  | 1
ｔ
| L形鋼 | SS400 |  |  |  |  | 有り | 代価表 0733
|  | L-65×65×6 |  | 1
kg
代価表一覧 | [7 empty] | 802
校舎棟
| 名 称 | 摘 要 | 単位 | 数 量 | 単 価 | 金 額 | 丸め | 備 考
| L形鋼 | SS400 |  |  |  |  | 有り | 代価表 0734
|  | L-50×50×4 |  | 1
ｔ
| L形鋼 | SS400 |  |  |  |  | 有り | 代価表 0735
|  | L-150×90×9 |  | 1
ｔ
| L形鋼 | SS400 |  |  |  |  | 有り | 代価表 0736
|  | L-50×50×6 |  | 1
ｔ
| L形鋼 | SS400 |  |  |  |  | 有り | 代価表 0737
|  | L-75×75×6 |  | 1
kg
| L形鋼 | SS400 |  |  |  |  | 有り | 代価表 0738
|  | L-75×75×9 |  | 1
ｔ
| 切板鋼板 | SS400 |  |  |  |  | 有り | 代価表 0739
|  | PL-4.5 |  | 1
ｔ
| 切板鋼板 | SS400 |  |  |  |  | 有り | 代価表 0740
|  | PL-6 |  | 1
ｔ
| 切板鋼板 | SS400 |  |  |  |  | 有り | 代価表 0741
|  | PL-9 |  | 1
kg
| 切板鋼板 | SS400 |  |  |  |  | 有り | 代価表 0742
|  | SPL-6 |  | 1
ｔ
| 切板鋼板 | SS400 |  |  |  |  | 有り | 代価表 0743
|  | SPL-9 |  | 1
kg
| 切板鋼板 | SN490B |  |  |  |  | 有り | 代価表 0744
|  | PL-19 |  | 1
kg
| 切板鋼板 | SS400 |  |  |  |  | 有り | 代価表 0745
|  | PL-6 |  | 1
kg
| 溝形鋼 | SS400 |  |  |  |  | 有り | 代価表 0746
|  | [-200×90×8×13.5 |  | 1
ｔ
| 角型鋼管 | BCR295 |  |  |  |  | 有り | 代価表 0747
|  | □-200×200×12 |  | 1
ｔ
| 角型鋼管 | BCR295 |  |  |  |  | 有り | 代価表 0748
|  | □-450×450×22 |  | 1
ｔ
| 角型鋼管 | STKR400 |  |  |  |  | 有り | 代価表 0749
|  | □-100×100×2.3 |  | 1
ｔ
| 角型鋼管 | STKR400 |  |  |  |  | 有り | 代価表 0750
|  | □-100×100×3.2 |  | 1
ｔ
| 鋼管 | STK400 |  |  |  |  | 有り | 代価表 0751
|  | ○-89.1×3.2 |  | 1
ｔ
| 鋼管 | STK400 |  |  |  |  | 有り | 代価表 0752
|  | ○-89.1×5.5 |  | 1
ｔ
| 鋼管 | STK400 |  |  |  |  | 有り | 代価表 0753
|  | ○-101.6×4 |  | 1
ｔ
代価表一覧 | [7 empty] | 803
校舎棟
| 名 称 | 摘 要 | 単位 | 数 量 | 単 価 | 金 額 | 丸め | 備 考
| 鋼管 | STK400 |  |  |  |  | 有り | 代価表 0754
|  | ○-101.6×5.7 |  | 1
ｔ
| 鋼管 | STK400 |  |  |  |  | 有り | 代価表 0755
|  | ○-139.8×4.5 |  | 1
ｔ
| 平鋼 | SS400 |  |  |  |  | 有り | 代価表 0756
|  | FB-9×25 |  | 1
ｔ
| 高力ﾎﾞﾙﾄ | S10T |  |  |  |  | 有り | 代価表 0757
|  | HTB-M16×40 |  | 1
本
| 高力ﾎﾞﾙﾄ | S10T |  |  |  |  | 有り | 代価表 0758
|  | HTB-M16×45 |  | 1
本
| 高力ﾎﾞﾙﾄ | S10T |  |  |  |  | 有り | 代価表 0759
|  | HTB-M20×45 |  | 1
本
| 高力ﾎﾞﾙﾄ | S10T |  |  |  |  | 有り | 代価表 0760
|  | HTB-M20×50 |  | 1
本
| 高力ﾎﾞﾙﾄ | S10T |  |  |  |  | 有り | 代価表 0761
|  | HTB-M20×55 |  | 1
本
| 高力ﾎﾞﾙﾄ | S10T |  |  |  |  | 有り | 代価表 0762
|  | HTB-M20×60 |  | 1
本
| 高力ﾎﾞﾙﾄ | S10T |  |  |  |  | 有り | 代価表 0763
|  | HTB-M20×65 |  | 1
本
| 高力ﾎﾞﾙﾄ | S10T |  |  |  |  | 有り | 代価表 0764
|  | HTB-M20×70 |  | 1
本
| 高力ﾎﾞﾙﾄ | S10T |  |  |  |  | 有り | 代価表 0765
|  | HTB-M20×75 |  | 1
本
| 高力ﾎﾞﾙﾄ | S10T |  |  |  |  | 有り | 代価表 0766
|  | HTB-M20×80 |  | 1
本
| 高力ﾎﾞﾙﾄ | S10T |  |  |  |  | 有り | 代価表 0767
|  | HTB-M20×85 |  | 1
本
| 高力ﾎﾞﾙﾄ | S10T |  |  |  |  | 有り | 代価表 0768
|  | HTB-M22×55 |  | 1
本
| 高力ﾎﾞﾙﾄ | S10T |  |  |  |  | 有り | 代価表 0769
|  | HTB-M22×55 |  | 1
本
| 高力ﾎﾞﾙﾄ | S10T |  |  |  |  | 有り | 代価表 0770
|  | HTB-M22×85 |  | 1
本
| 高力ﾎﾞﾙﾄ | S10T |  |  |  |  | 有り | 代価表 0771
|  | HTB-M22×95 |  | 1
本
| 高力ﾎﾞﾙﾄ | S10T |  |  |  |  | 有り | 代価表 0772
|  | HTB-M24×70 |  | 1
本
| 高力ﾎﾞﾙﾄ | S10T |  |  |  |  | 有り | 代価表 0773
|  | HTB-M24×75 |  | 1
本
代価表一覧 | [7 empty] | 804
校舎棟
| 名 称 | 摘 要 | 単位 | 数 量 | 単 価 | 金 額 | 丸め | 備 考
| 溶接部試験 | 工場 |  |  |  |  | 有り | 代価表 0774
|  | 第三者試験機関 |  | 1
か所
| 溶接部試験 | 現場 |  |  |  |  | 有り | 代価表 0775
|  | 第三者試験機関 |  | 1
か所
| 鉄骨現場建方 | 低層(標準) 建方機械別途 |  |  |  |  | 有り | 代価表 0776
1
ｔ
| 溝形鋼 | SS400 |  |  |  |  | 有り | 代価表 0777
|  | [-250×90×11×14.5 |  | 1
ｔ
| 高力ﾎﾞﾙﾄ | F8T |  |  |  |  | 有り | 代価表 0778
|  | ﾒｯｷ HTB M20×55 |  | 1
本
| 角型鋼管 | STKR400 |  |  |  |  | 有り | 代価表 0779
|  | □-150×150×6 |  | 1
ｔ
| 高力ﾎﾞﾙﾄ | F8T |  |  |  |  | 有り | 代価表 0780
|  | ﾒｯｷ HTB M16×50 |  | 1
本
| 高力ﾎﾞﾙﾄ | F8T |  |  |  |  | 有り | 代価表 0781
|  | ﾒｯｷ HTB M16×60 |  | 1
本
| 高力ﾎﾞﾙﾄ | F8T |  |  |  |  | 有り | 代価表 0782
|  | ﾒｯｷ HTB M20×60 |  | 1
本
| 高力ﾎﾞﾙﾄ | F8T |  |  |  |  | 有り | 代価表 0783
|  | ﾒｯｷ HTB M20×65 |  | 1
本
| 高力ﾎﾞﾙﾄ | F8T |  |  |  |  | 有り | 代価表 0784
|  | ﾒｯｷ HTB M20×75 |  | 1
本
| 高力ﾎﾞﾙﾄ | F8T |  |  |  |  | 有り | 代価表 0785
|  | ﾒｯｷ HTB M16×40 |  | 1
本
| 高力ﾎﾞﾙﾄ | F8T |  |  |  |  | 有り | 代価表 0786
|  | ﾒｯｷ HTB M20×50 |  | 1
本
| 高力ﾎﾞﾙﾄ | S10T |  |  |  |  | 有り | 代価表 0787
|  | HTB-M16×35 |  | 1
本
| 普通ﾎﾞﾙﾄ | SS400 |  |  |  |  | 有り | 代価表 0788
|  | BTN M16×140 |  | 1
本
| 普通ﾎﾞﾙﾄ | SS400 |  |  |  |  | 有り | 代価表 0789
|  | BTN M16×150 |  | 1
本
| 角型鋼管 | STKR400 |  |  |  |  | 有り | 代価表 0790
|  | □-100×100×4.5 |  | 1
ｔ
| 角型鋼管 | STKR400 |  |  |  |  | 有り | 代価表 0791
|  | □-100×100×6 |  | 1
ｔ
| 角型鋼管 | STKR400 |  |  |  |  | 有り | 代価表 0792
|  | □-125×125×4.5 |  | 1
ｔ
| 角型鋼管 | STKR400 |  |  |  |  | 有り | 代価表 0793
|  | □-150×150×4.5 |  | 1
ｔ
代価表一覧 | [7 empty] | 805
校舎棟
| 名 称 | 摘 要 | 単位 | 数 量 | 単 価 | 金 額 | 丸め | 備 考
| ｺﾝｸﾘｰﾄ流れ止め | [5 empty] | 有り | 代価表 0794
1
ｍ
| 後施工ｱﾝｶｰ | M16 |  |  |  |  | 有り | 代価表 0795
1
本
| ｶﾞﾗｽとめｼｰﾘﾝｸﾞ | SR-1 25×25 |  |  |  |  | 有り | 代価表 0796
1
ｍ
| 大面木(R部) | 70×70 面づら100 |  |  |  |  | 有り | 代価表 0797
1
ｍ
| 大面木 | 70×70 面づら100 |  |  |  |  | 有り | 代価表 0798
1
ｍ
| ｻｯｼ廻り断熱材充 | 吹付ﾛｯｸｳｰﾙ不燃断熱材 |  |  |  |  | 有り | 代価表 0799
| 填 |  |  | 1
ｍ
| ｻｯｼ廻り断熱材充 | 吹付ﾛｯｸｳｰﾙ不燃断熱材 |  |  |  |  | 有り | 代価表 0800
| 填 |  |  | 1
ｍ
| 軽量鉄骨壁 | 50形 窓等四方補強 |  |  |  |  | 有り | 代価表 0801
| 開口部補強 | 1500×2200 |  | 1
|  | (LSD1H) | か所
| 軽量鉄骨壁 | 50形 窓等四方補強 |  |  |  |  | 有り | 代価表 0802
| 開口部補強 | 1370×1400 |  | 1
|  | (WW1く) | か所
| 軽量鉄骨壁 | 50形 窓等四方補強 |  |  |  |  | 有り | 代価表 0803
| 開口部補強 | 5130×3650 |  | 1
|  | (SW2い) | か所
| 軽量鉄骨壁 | 50形 窓等四方補強 |  |  |  |  | 有り | 代価表 0804
| 開口部補強 | 3870×2000 |  | 1
|  | (SW2う) | か所
| 軽量鉄骨壁 | 50形 窓等四方補強 |  |  |  |  | 有り | 代価表 0805
| 開口部補強 | 900×2000 |  | 1
|  | (AW2ほ) | か所
| 軽量鉄骨壁 | 50形 窓等四方補強 |  |  |  |  | 有り | 代価表 0806
| 開口部補強 | 5990×1230 |  | 1
|  | (SW9け) | か所
| 軽量鉄骨壁 | 50形 窓等四方補強 |  |  |  |  | 有り | 代価表 0807
| 開口部補強 | 7010×1170 |  | 1
|  | (SW2あ) | か所
| 軽量鉄骨壁 | 50形 窓等四方補強 |  |  |  |  | 有り | 代価表 0808
| 開口部補強 | 790×770 |  | 1
|  | (AW2せ) | か所
| 軽量鉄骨壁 | 50形 窓等四方補強 |  |  |  |  | 有り | 代価表 0809
| 開口部補強 | 3770×2370 |  | 1
|  | (SD2ｱ) | か所
| 軽量鉄骨壁 | 50形 窓等四方補強 |  |  |  |  | 有り | 代価表 0810
| 開口部補強 | 14760×3100 |  | 1
|  | (AW2ふ) | か所
| 軽量鉄骨壁 | 50形 窓等四方補強 |  |  |  |  | 有り | 代価表 0811
| 開口部補強 | 2095×2400 |  | 1
|  | (特SD2D) | か所
| 軽量鉄骨壁 | 50形 窓等四方補強 |  |  |  |  | 有り | 代価表 0812
| 開口部補強 | 1950×2370 |  | 1
|  | (AW2ち) | か所
| 軽量鉄骨壁 | 50形 窓等四方補強 |  |  |  |  | 有り | 代価表 0813
| 開口部補強 | 6690×575 |  | 1
|  | (SW3い) | か所
代価表一覧 | [7 empty] | 806
校舎棟
| 名 称 | 摘 要 | 単位 | 数 量 | 単 価 | 金 額 | 丸め | 備 考
| 軽量鉄骨壁 | 50形 窓等四方補強 |  |  |  |  | 有り | 代価表 0814
| 開口部補強 | 5900×575 |  | 1
|  | (SW3う) | か所
| 軽量鉄骨壁 | 50形 窓等四方補強 |  |  |  |  | 有り | 代価表 0815
| 開口部補強 | 8490×1550 |  | 1
|  | (AW3あ) | か所
| 軽量鉄骨壁 | 50形 窓等四方補強 |  |  |  |  | 有り | 代価表 0816
| 開口部補強 | 6890×1550 |  | 1
|  | (AW3い) | か所
| 軽量鉄骨壁 | 50形 窓等四方補強 |  |  |  |  | 有り | 代価表 0817
| 開口部補強 | 7050×1625 |  | 1
|  | (PC3あ) | か所
| 軽量鉄骨壁 | 50形 窓等四方補強 |  |  |  |  | 有り | 代価表 0818
| 開口部補強 | 5380×1625 |  | 1
|  | (PC3い) | か所
| 軽量鉄骨壁 | 50形 窓等四方補強 |  |  |  |  | 有り | 代価表 0819
| 開口部補強 | 7205×2900 |  | 1
|  | (AW01こ) | か所
| 軽量鉄骨壁 | 50形 窓等四方補強 |  |  |  |  | 有り | 代価表 0820
| 開口部補強 | 5160×2900 |  | 1
|  | (AW01け) | か所
| 軽量鉄骨壁 | 50形 窓等四方補強 |  |  |  |  | 有り | 代価表 0821
| 開口部補強 | 3935×2870 |  | 1
|  | (WW10) | か所
| 軽量鉄骨壁 | 65形 窓等四方補強 | [5 empty] | 代価表 0822
| 開口部補強 | 縦横補強材：C-60×30×10×2.3共
縦補強材は階高
|  | 2160×1470 |  |  |  |  | 有り
|  | (AW1ｶ) |  | 1
か所
| 軽量鉄骨壁 | 65形 扉等三方補強 | [5 empty] | 代価表 0823
| 開口部補強 | 縦横補強材：C-60×30×10×2.3共
縦補強材は階高
|  | 4760×2870 |  |  |  |  | 有り
|  | (ATDあ) |  | 1
か所
| 軽量鉄骨壁 | 65形 扉等四方補強 | [5 empty] | 代価表 0824
| 開口部補強 | 縦横補強材：C-60×30×10×2.3共
縦補強材は階高
|  | 2175×2870 |  |  |  |  | 有り
|  | (特SD1D) |  | 1
か所
| 軽量鉄骨壁 | 65形 扉等四方補強 | [5 empty] | 代価表 0825
| 開口部補強 | 縦横補強材：C-60×30×10×2.3共
縦補強材は階高
|  | 4760×2870 |  |  |  |  | 有り
|  | (ATD-A) |  | 1
か所
| 軽量鉄骨壁 | 65形 扉等三方補強 | [5 empty] | 代価表 0826
| 開口部補強 | 縦横補強材：C-60×30×10×2.3共
縦補強材は階高
|  | 2850×2200 |  |  |  |  | 有り
|  | (SD1ｵ) |  | 1
か所
| 軽量鉄骨壁 | 65形 扉等三方補強 | [5 empty] | 代価表 0827
| 開口部補強 | 縦横補強材：C-60×30×10×2.3共
縦補強材は階高
|  | 870×2200 |  |  |  |  | 有り
|  | (LSD1e) |  | 1
か所
代価表一覧 | [7 empty] | 807
校舎棟
| 名 称 | 摘 要 | 単位 | 数 量 | 単 価 | 金 額 | 丸め | 備 考
| 軽量鉄骨壁 | 65形 扉等三方補強 | [5 empty] | 代価表 0828
| 開口部補強 | 縦横補強材：C-60×30×10×2.3共
縦補強材は階高
|  | 4200×3500 |  |  |  |  | 有り
|  | (SD1た) |  | 1
か所
| 軽量鉄骨壁 | 65形 扉等三方補強 | [5 empty] | 代価表 0829
| 開口部補強 | 縦横補強材：C-60×30×10×2.3共
縦補強材は階高
|  | 4900×2870 |  |  |  |  | 有り
|  | (WD1k) |  | 1
か所
| 軽量鉄骨壁 | 65形 扉等四方補強 | [5 empty] | 代価表 0830
| 開口部補強 | 縦横補強材：C-60×30×10×2.3共
縦補強材は階高
|  | 4085×2900 |  |  |  |  | 有り
|  | (SD1そ) |  | 1
か所
| 軽量鉄骨壁 | 65形 扉等四方補強 | [5 empty] | 代価表 0831
| 開口部補強 | 縦横補強材：C-60×30×10×2.3共
縦補強材は階高
|  | 3970×2870 |  |  |  |  | 有り
|  | (WW1に) |  | 1
か所
| 軽量鉄骨壁 | 65形 扉等四方補強 | [5 empty] | 代価表 0832
| 開口部補強 | 縦横補強材：C-60×30×10×2.3共
縦補強材は階高
|  | 8365×2900 |  |  |  |  | 有り
|  | (WW1な) |  | 1
か所
| 軽量鉄骨壁 | 65形 扉等三方補強 | [5 empty] | 代価表 0833
| 開口部補強 | 縦横補強材：C-60×30×10×2.3共
縦補強材は階高
|  | 7010×2870 |  |  |  |  | 有り
|  | (AW3) |  | 1
か所
| 軽量鉄骨壁 | 65形 扉等三方補強 | [5 empty] | 代価表 0834
| 開口部補強 | 縦横補強材：C-60×30×10×2.3共
縦補強材は階高
|  | 4235×2900 |  |  |  |  | 有り
|  | (SD1う) |  | 1
か所
| 軽量鉄骨壁 | 65形 扉等三方補強 | [5 empty] | 代価表 0835
| 開口部補強 | 縦横補強材：C-60×30×10×2.3共
縦補強材は階高
|  | 700×2200 |  |  |  |  | 有り
|  | (LSD1G) |  | 1
か所
| 軽量鉄骨壁 | 65形 扉等四方補強 | [5 empty] | 代価表 0836
| 開口部補強 | 縦横補強材：C-60×30×10×2.3共
縦補強材は階高
|  | 3780×2900 |  |  |  |  | 有り
|  | (SD1お) |  | 1
か所
| 軽量鉄骨壁 | 65形 扉等四方補強 | [5 empty] | 代価表 0837
| 開口部補強 | 縦横補強材：C-60×30×10×2.3共
縦補強材は階高
|  | 3730×2870 |  |  |  |  | 有り
|  | (WW1こ) |  | 1
か所
代価表一覧 | [7 empty] | 808
校舎棟
| 名 称 | 摘 要 | 単位 | 数 量 | 単 価 | 金 額 | 丸め | 備 考
| 軽量鉄骨壁 | 65形 扉等四方補強 | [5 empty] | 代価表 0838
| 開口部補強 | 縦横補強材：C-60×30×10×2.3共
縦補強材は階高
|  | 2190×2870 |  |  |  |  | 有り
|  | (WD1J) |  | 1
か所
| 軽量鉄骨壁 | 65形 扉等四方補強 | [5 empty] | 代価表 0839
| 開口部補強 | 縦横補強材：C-60×30×10×2.3共
縦補強材は階高
|  | 2140×3100 |  |  |  |  | 有り
|  | (AW2い) |  | 1
か所
| 軽量鉄骨壁 | 65形 扉等四方補強 | [5 empty] | 代価表 0840
| 開口部補強 | 縦横補強材：C-60×30×10×2.3共
縦補強材は階高
|  | 2146×2400 |  |  |  |  | 有り
|  | (特SD2C) |  | 1
か所
| 軽量鉄骨壁 | 65形 窓等四方補強 | [5 empty] | 代価表 0841
| 開口部補強 | 縦横補強材：C-60×30×10×2.3共
縦補強材は階高
|  | 2000×2370 |  |  |  |  | 有り
|  | (特SW2A) |  | 1
か所
| 軽量鉄骨壁 | 65形 窓等四方補強 | [5 empty] | 代価表 0842
| 開口部補強 | 縦横補強材：C-60×30×10×2.3共
縦補強材は階高
|  | 4475×3100 |  |  |  |  | 有り
|  | (AW2ひ) |  | 1
か所
| 軽量鉄骨壁 | 65形 窓等四方補強 | [5 empty] | 代価表 0843
| 開口部補強 | 縦横補強材：C-60×30×10×2.3共
縦補強材は階高
|  | 2415×3100 |  |  |  |  | 有り
|  | (AW2ぬ) |  | 1
か所
| 軽量鉄骨壁 | 65形 扉等四方補強 | [5 empty] | 代価表 0844
| 開口部補強 | 縦横補強材：C-60×30×10×2.3共
縦補強材は階高
|  | 1015×2200 |  |  |  |  | 有り
|  | (LSD1あ) |  | 1
か所
| 軽量鉄骨壁 | 65形 扉等四方補強 | [5 empty] | 代価表 0845
| 開口部補強 | 縦横補強材：C-60×30×10×2.3共
縦補強材は階高
|  | 900×2200 |  |  |  |  | 有り
|  | (SD1G) |  | 1
か所
| 軽量鉄骨壁 | 65形 窓等三方補強 | [5 empty] | 代価表 0846
| 開口部補強 | 縦横補強材：C-60×30×10×2.3共
縦補強材は階高
|  | 7390×2900 |  |  |  |  | 有り
|  | (特SS1A) |  | 1
か所
| 軽量鉄骨壁 | 65形 扉等三方補強 | [5 empty] | 代価表 0847
| 開口部補強 | 縦横補強材：C-60×30×10×2.3共
縦補強材は階高
|  | 3315×2400 |  |  |  |  | 有り
|  | (SP1) |  | 1
か所
代価表一覧 | [7 empty] | 809
校舎棟
| 名 称 | 摘 要 | 単位 | 数 量 | 単 価 | 金 額 | 丸め | 備 考
| 軽量鉄骨壁 | 65形 扉等四方補強 | [5 empty] | 代価表 0848
| 開口部補強 | 縦横補強材：C-60×30×10×2.3共
縦補強材は階高
|  | 2575×2400 |  |  |  |  | 有り
|  | (SP4) |  | 1
か所
| 軽量鉄骨壁 | 65形 扉等四方補強 | [5 empty] | 代価表 0849
| 開口部補強 | 縦横補強材：C-60×30×10×2.3共
縦補強材は階高
|  | 2175×2400 |  |  |  |  | 有り
|  | (SP5) |  | 1
か所
| 軽量鉄骨壁 | 65形 扉等四方補強 | [5 empty] | 代価表 0850
| 開口部補強 | 縦横補強材：C-60×30×10×2.3共
縦補強材は階高
|  | 7330×2900 |  |  |  |  | 有り
|  | (SLW1A) |  | 1
か所
| 軽量鉄骨壁 | 65形 扉等四方補強 | [5 empty] | 代価表 0851
| 開口部補強 | 縦横補強材：C-60×30×10×2.3共
縦補強材は階高
|  | 2140×2900 |  |  |  |  | 有り
|  | (SLW1E) |  | 1
か所
| 軽量鉄骨壁 | 65形 扉等四方補強 | [5 empty] | 代価表 0852
| 開口部補強 | 縦横補強材：C-60×30×10×2.3共
縦補強材は階高
|  | 4580×2900 |  |  |  |  | 有り
|  | (SLW1F) |  | 1
か所
| 軽量鉄骨壁 | 65形 扉等四方補強 | [5 empty] | 代価表 0853
| 開口部補強 | 縦横補強材：C-60×30×10×2.3共
縦補強材は階高
|  | 900×2200 |  |  |  |  | 有り
|  | (WD1C) |  | 1
か所
| 軽量鉄骨壁 | 90形 窓等四方補強 | [5 empty] | 代価表 0854
| 開口部補強 | 縦横補強材:C-75×45×15×2.3共
縦補強材は階高
|  | 790×770 |  |  |  |  | 有り
|  | (AW2せ) |  | 1
か所
| 軽量鉄骨壁 | 100形 扉等四方補強 | [5 empty] | 代価表 0855
| 開口部補強 | 縦横補強材:C-100×50×20×2.3共
縦補強材は階高
|  | 2500×2470 |  |  |  |  | 有り
|  | (WW1ち) |  | 1
か所
| 軽量鉄骨壁 | 100形 扉等四方補強 | [5 empty] | 代価表 0856
| 開口部補強 | 縦横補強材:C-100×50×20×2.3共
縦補強材は階高
|  | 875×2370 |  |  |  |  | 有り
|  | (特SD2F) |  | 1
か所
| 軽量鉄骨壁 | 100形 扉等四方補強 | [5 empty] | 代価表 0857
| 開口部補強 | 縦横補強材:C-100×50×20×2.3共
縦補強材は階高
|  | 5055×2400 |  |  |  |  | 有り
|  | (SD2い) |  | 1
か所
代価表一覧 | [7 empty] | 810
校舎棟
| 名 称 | 摘 要 | 単位 | 数 量 | 単 価 | 金 額 | 丸め | 備 考
| 軽量鉄骨壁 | 100形 扉等四方補強 | [5 empty] | 代価表 0858
| 開口部補強 | 縦横補強材:C-100×50×20×2.3共
縦補強材は階高
|  | 2550×2870 |  |  |  |  | 有り
|  | (WD1I) |  | 1
か所
| 軽量鉄骨壁 | 100形 扉等三方補強 | [5 empty] | 代価表 0859
| 開口部補強 | 縦横補強材:C-100×50×20×2.3共
縦補強材は階高
|  | 5088×4480 |  |  |  |  | 有り
|  | (SLW2D) |  | 1
か所
| 軽量鉄骨壁 | 100形 扉等三方補強 | [5 empty] | 代価表 0860
| 開口部補強 | 縦横補強材:C-100×50×20×2.3共
縦補強材は階高
|  | 3330×2400 |  |  |  |  | 有り
|  | (SLW2E) |  | 1
か所
| 軽量鉄骨壁 | 50形 窓等四方補強 |  |  |  |  | 有り | 代価表 0861
| 開口部補強 | 1000×300 |  | 1
|  | (OAG1-4) | か所
| 軽量鉄骨壁 | 50形 窓等四方補強 |  |  |  |  | 有り | 代価表 0862
| 開口部補強 | 1400×300 |  | 1
|  | (OAG2-4) | か所
| 軽量鉄骨壁 | 50形 窓等四方補強 |  |  |  |  | 有り | 代価表 0863
| 開口部補強 | 600×700 |  | 1
|  | (OAG2-5) | か所
| 軽量鉄骨壁 | 50形 窓等四方補強 |  |  |  |  | 有り | 代価表 0864
| 開口部補強 | 700×700 |  | 1
|  | (OAG2-6) | か所
| 軽量鉄骨壁 | 65形 窓等四方補強 | [5 empty] | 代価表 0865
| 開口部補強 | 縦横補強材:C-100×50×20×2.3共
縦補強材は階高
|  | 1500×300 |  |  |  |  | 有り
|  | (OAG1-2) |  | 1
か所
| 軽量鉄骨壁 | 65形 窓等四方補強 | [5 empty] | 代価表 0866
| 開口部補強 | 縦横補強材:C-100×50×20×2.3共
縦補強材は階高
|  | 1000×300 |  |  |  |  | 有り
|  | (OAG1-3) |  | 1
か所
| 軽量鉄骨壁 | 65形 窓等四方補強 | [5 empty] | 代価表 0867
| 開口部補強 | 縦横補強材:C-100×50×20×2.3共
縦補強材は階高
|  | 500×300 |  |  |  |  | 有り
|  | (OAG1-5) |  | 1
か所
| 軽量鉄骨壁 | 65形 窓等四方補強 | [5 empty] | 代価表 0868
| 開口部補強 | 縦横補強材:C-100×50×20×2.3共
縦補強材は階高
|  | 1600×300 |  |  |  |  | 有り
|  | (OAG1-6) |  | 1
か所
| 軽量鉄骨壁 | 65形 窓等四方補強 | [5 empty] | 代価表 0869
| 開口部補強 | 縦横補強材:C-100×50×20×2.3共
縦補強材は階高
|  | 1100×300 |  |  |  |  | 有り
|  | (OAG1-7) |  | 1
か所
代価表一覧 | [7 empty] | 811
校舎棟
| 名 称 | 摘 要 | 単位 | 数 量 | 単 価 | 金 額 | 丸め | 備 考
| 軽量鉄骨壁 | 65形 窓等四方補強 | [5 empty] | 代価表 0870
| 開口部補強 | 縦横補強材:C-100×50×20×2.3共
縦補強材は階高
|  | 1400×300 |  |  |  |  | 有り
|  | (OAG1-8) |  | 1
か所
| 軽量鉄骨壁 | 65形 窓等四方補強 | [5 empty] | 代価表 0871
| 開口部補強 | 縦横補強材:C-100×50×20×2.3共
縦補強材は階高
|  | 1400×300 |  |  |  |  | 有り
|  | (OAG1-9) |  | 1
か所
| 軽量鉄骨壁 | 65形 窓等四方補強 | [5 empty] | 代価表 0872
| 開口部補強 | 縦横補強材:C-100×50×20×2.3共
縦補強材は階高
|  | 1400×300 |  |  |  |  | 有り
|  | (OAG1-10) |  | 1
か所
| 軽量鉄骨壁 | 65形 窓等四方補強 | [5 empty] | 代価表 0873
| 開口部補強 | 縦横補強材:C-100×50×20×2.3共
縦補強材は階高
|  | 2600×300 |  |  |  |  | 有り
|  | (OAG1-18) |  | 1
か所
| 軽量鉄骨壁 | 65形 窓等四方補強 | [5 empty] | 代価表 0874
| 開口部補強 | 縦横補強材:C-100×50×20×2.3共
縦補強材は階高
|  | 3000×300 |  |  |  |  | 有り
|  | (OAG1-22) |  | 1
か所
| 軽量鉄骨壁 | 65形 窓等四方補強 | [5 empty] | 代価表 0875
| 開口部補強 | 縦横補強材:C-100×50×20×2.3共
縦補強材は階高
|  | 1400×300 |  |  |  |  | 有り
|  | (OAG2-1) |  | 1
か所
| 軽量鉄骨壁 | 65形 窓等四方補強 | [5 empty] | 代価表 0876
| 開口部補強 | 縦横補強材:C-100×50×20×2.3共
縦補強材は階高
|  | 1000×300 |  |  |  |  | 有り
|  | (EAG1-2) |  | 1
か所
| 軽量鉄骨壁 | 65形 窓等四方補強 | [5 empty] | 代価表 0877
| 開口部補強 | 縦横補強材:C-100×50×20×2.3共
縦補強材は階高
|  | 2000×300 |  |  |  |  | 有り
|  | (EAG1-3) |  | 1
か所
| 軽量鉄骨壁 | 65形 窓等四方補強 | [5 empty] | 代価表 0878
| 開口部補強 | 縦横補強材:C-100×50×20×2.3共
縦補強材は階高
|  | 2000×300 |  |  |  |  | 有り
|  | (EAG1-4) |  | 1
か所
| 軽量鉄骨壁 | 65形 窓等四方補強 | [5 empty] | 代価表 0879
| 開口部補強 | 縦横補強材:C-100×50×20×2.3共
縦補強材は階高
|  | 1000×300 |  |  |  |  | 有り
|  | (EAG1-5) |  | 1
か所
代価表一覧 | [7 empty] | 812
校舎棟
| 名 称 | 摘 要 | 単位 | 数 量 | 単 価 | 金 額 | 丸め | 備 考
| 軽量鉄骨壁 | 65形 窓等四方補強 | [5 empty] | 代価表 0880
| 開口部補強 | 縦横補強材:C-100×50×20×2.3共
縦補強材は階高
|  | 1000×300 |  |  |  |  | 有り
|  | (EAG1-11) |  | 1
か所
| 軽量鉄骨壁 | 65形 窓等四方補強 | [5 empty] | 代価表 0881
| 開口部補強 | 縦横補強材:C-100×50×20×2.3共
縦補強材は階高
|  | 900×700 |  |  |  |  | 有り
|  | (EAG3-2) |  | 1
か所
| 軽量鉄骨壁 | 65形 窓等四方補強 | [5 empty] | 代価表 0882
| 開口部補強 | 縦横補強材:C-100×50×20×2.3共
縦補強材は階高
|  | 900×700 |  |  |  |  | 有り
|  | (EAG3-3) |  | 1
か所
| 軽量鉄骨壁 | 90形 窓等四方補強 | [5 empty] | 代価表 0883
| 開口部補強 | 縦横補強材:C-100×50×20×2.3共
縦補強材は階高
|  | 3000×400 |  |  |  |  | 有り
|  | (EAG2-1) |  | 1
か所
| 軽量鉄骨壁 | 90形 窓等四方補強 | [5 empty] | 代価表 0884
| 開口部補強 | 縦横補強材:C-100×50×20×2.3共
縦補強材は階高
|  | 1900×300 |  |  |  |  | 有り
|  | (OAG2-3) |  | 1
か所
| 軽量鉄骨壁 | 100形 窓等四方補強 | [5 empty] | 代価表 0885
| 開口部補強 | 縦横補強材:C-100×50×20×2.3共
縦補強材は階高
|  | 1400×300 |  |  |  |  | 有り
|  | (OAG2-2) |  | 1
か所
| 軽量鉄骨壁 | 100形 窓等四方補強 | [5 empty] | 代価表 0886
| 開口部補強 | 縦横補強材:C-100×50×20×2.3共
縦補強材は階高
|  | 900×700 |  |  |  |  | 有り
|  | (EAG2-3) |  | 1
か所
| 軽量鉄骨壁 | 100形 窓等四方補強 | [5 empty] | 代価表 0887
| 開口部補強 | 縦横補強材:C-100×50×20×2.3共
縦補強材は階高
|  | 900×700 |  |  |  |  | 有り
|  | (EAG2-4) |  | 1
か所
| 軽量鉄骨壁 | 100形 窓等四方補強 | [5 empty] | 代価表 0888
| 開口部補強 | 縦横補強材:C-100×50×20×2.3共
縦補強材は階高
|  | 1800×800 |  |  |  |  | 有り
|  | (EAG2-8) |  | 1
か所
| 軽量鉄骨壁 | 65形 窓等四方補強 | [5 empty] | 代価表 0889
| 開口部補強 | 縦横補強材:C-100×50×20×2.3共
縦補強材は階高
|  | 2175×2200 |  |  |  |  | 有り
|  | (WD1R) |  | 1
か所
代価表一覧 | [7 empty] | 813
校舎棟
| 名 称 | 摘 要 | 単位 | 数 量 | 単 価 | 金 額 | 丸め | 備 考
| 軽量鉄骨壁 | 65形 窓等四方補強 | [5 empty] | 代価表 0890
| 開口部補強 | 縦横補強材:C-100×50×20×2.3共
縦補強材は階高
|  | 1335×2870 |  |  |  |  | 有り
|  | (WD1d) |  | 1
か所
| 軽量鉄骨壁 | 65形 窓等四方補強 | [5 empty] | 代価表 0891
| 開口部補強 | 縦横補強材:C-100×50×20×2.3共
縦補強材は階高
|  | 2335×1230 |  |  |  |  | 有り
|  | (SW2た) |  | 1
か所
| 軽量鉄骨壁 | 65形 窓等四方補強 | [5 empty] | 代価表 0892
| 開口部補強 | 縦横補強材：C-60×30×10×2.3共
縦補強材は階高
|  | 1400×300 |  |  |  |  | 有り
|  | (OAG1-11) |  | 1
か所
| 軽量鉄骨壁 | 65形 窓等四方補強 | [5 empty] | 代価表 0893
| 開口部補強 | 縦横補強材：C-60×30×10×2.3共
縦補強材は階高
|  | 1400×300 |  |  |  |  | 有り
|  | (OAG1-12) |  | 1
か所
| 軽量鉄骨壁 | 65形 窓等四方補強 | [5 empty] | 代価表 0894
| 開口部補強 | 縦横補強材：C-60×30×10×2.3共
縦補強材は階高
|  | 1400×300 |  |  |  |  | 有り
|  | (OAG1-13) |  | 1
か所
| 軽量鉄骨壁 | 65形 窓等四方補強 | [5 empty] | 代価表 0895
| 開口部補強 | 縦横補強材：C-60×30×10×2.3共
縦補強材は階高
|  | 1400×300 |  |  |  |  | 有り
|  | (OAG1-14) |  | 1
か所
| 軽量鉄骨壁 | 65形 窓等四方補強 | [5 empty] | 代価表 0896
| 開口部補強 | 縦横補強材：C-60×30×10×2.3共
縦補強材は階高
|  | 3400×400 |  |  |  |  | 有り
|  | (OAG1-15) |  | 1
か所
| 軽量鉄骨壁 | 65形 窓等四方補強 | [5 empty] | 代価表 0897
| 開口部補強 | 縦横補強材：C-60×30×10×2.3共
縦補強材は階高
|  | 1500×400 |  |  |  |  | 有り
|  | (OAG1-17) |  | 1
か所
| 軽量鉄骨壁 | 65形 窓等四方補強 | [5 empty] | 代価表 0898
| 開口部補強 | 縦横補強材：C-60×30×10×2.3共
縦補強材は階高
|  | 2000×300 |  |  |  |  | 有り
|  | (EAG1-6) |  | 1
か所
| 軽量鉄骨壁 | 65形 窓等四方補強 | [5 empty] | 代価表 0899
| 開口部補強 | 縦横補強材：C-60×30×10×2.3共
縦補強材は階高
|  | 2000×300 |  |  |  |  | 有り
|  | (EAG1-7) |  | 1
か所
代価表一覧 | [7 empty] | 814
校舎棟
| 名 称 | 摘 要 | 単位 | 数 量 | 単 価 | 金 額 | 丸め | 備 考
| 軽量鉄骨壁 | 65形 窓等四方補強 | [5 empty] | 代価表 0900
| 開口部補強 | 縦横補強材：C-60×30×10×2.3共
縦補強材は階高
|  | 1860×2870 |  |  |  |  | 有り
|  | (WW1は) |  | 1
か所
| 軽量鉄骨壁 | 65形 窓等四方補強 | [5 empty] | 代価表 0901
| 開口部補強 | 縦横補強材：C-60×30×10×2.3共
縦補強材は階高
|  | 2200×2870 |  |  |  |  | 有り
|  | (WD1h) |  | 1
か所
| 軽量鉄骨壁 | 65形 窓等四方補強 | [5 empty] | 代価表 0902
| 開口部補強 | 縦横補強材：C-60×30×10×2.3共
縦補強材は階高
|  | 2275×2870 |  |  |  |  | 有り
|  | (特SD1K) |  | 1
か所
| 軽量鉄骨壁 | 65形 窓等四方補強 | [5 empty] | 代価表 0903
| 開口部補強 | 縦横補強材：C-60×30×10×2.3共
縦補強材は階高
|  | 1400×300 |  |  |  |  | 有り
|  | (EAG1-8) |  | 1
か所
| 軽量鉄骨壁 | 65形 窓等四方補強 | [5 empty] | 代価表 0904
| 開口部補強 | 縦横補強材：C-60×30×10×2.3共
縦補強材は階高
|  | 1400×300 |  |  |  |  | 有り
|  | (OAG1-16) |  | 1
か所
| 軽量鉄骨壁 | 65形 窓等四方補強 | [5 empty] | 代価表 0905
| 開口部補強 | 縦横補強材:C-60×30×10×2.3共
縦補強材は階高
|  | 7150×2900 |  |  |  |  | 有り
|  | (特SS1B) |  | 1
か所
| 軽量鉄骨壁 | 100形 扉等三方補強 | [5 empty] | 代価表 0906
| 開口部補強 | 縦横補強材:C-100×50×20×2.3共
縦補強材は階高
|  | 800×2200 |  |  |  |  | 有り
|  | (RAG-1-1) |  | 1
か所
| 軽量鉄骨壁 | 100形 扉等三方補強 | [5 empty] | 代価表 0907
| 開口部補強 | 縦横補強材:C-100×50×20×2.3共
縦補強材は階高
|  | 1500×2500 |  |  |  |  | 有り
|  | (RAG-1-2) |  | 1
か所
| 軽量鉄骨壁 | 65形 窓等四方補強 | [5 empty] | 代価表 0908
| 開口部補強 | 縦横補強材:C-60×30×10×2.3共
縦補強材は階高
|  | 2000×300 |  |  |  |  | 有り
|  | (OAG-1-1) |  | 1
か所
| 軽量鉄骨壁 | 65形 窓等四方補強 | [5 empty] | 代価表 0909
| 開口部補強 | 縦横補強材:C-60×30×10×2.3共
縦補強材は階高
|  | 500×200 |  |  |  |  | 有り
|  | (OAG-1-20) |  | 1
か所
代価表一覧 | [7 empty] | 815
校舎棟
| 名 称 | 摘 要 | 単位 | 数 量 | 単 価 | 金 額 | 丸め | 備 考
| 軽量鉄骨壁 | 65形 窓等四方補強 | [5 empty] | 代価表 0910
| 開口部補強 | 縦横補強材:C-60×30×10×2.3共
縦補強材は階高
|  | 500×200 |  |  |  |  | 有り
|  | (OAG-1-21) |  | 1
か所
| 軽量鉄骨壁 | 65形 窓等四方補強 | [5 empty] | 代価表 0911
| 開口部補強 | 縦横補強材:C-60×30×10×2.3共
縦補強材は階高
|  | 1000×300 |  |  |  |  | 有り
|  | (EAG-1-1) |  | 1
か所
| 軽量鉄骨壁 | 65形 窓等四方補強 | [5 empty] | 代価表 0912
| 開口部補強 | 縦横補強材:C-60×30×10×2.3共
縦補強材は階高
|  | 1000×300 |  |  |  |  | 有り
|  | (EAG-1-12) |  | 1
か所
| 軽量鉄骨壁 | 65形 窓等四方補強 | [5 empty] | 代価表 0913
| 開口部補強 | 縦横補強材:C-60×30×10×2.3共
縦補強材は階高
|  | 1000×300 |  |  |  |  | 有り
|  | (EAG-1-13) |  | 1
か所
| 軽量鉄骨壁 | 65形 窓等四方補強 | [5 empty] | 代価表 0914
| 開口部補強 | 縦横補強材:C-60×30×10×2.3共
縦補強材は階高
|  | 1000×300 |  |  |  |  | 有り
|  | (EAG-1-14) |  | 1
か所
| 軽量鉄骨壁 | 65形 窓等四方補強 | [5 empty] | 代価表 0915
| 開口部補強 | 縦横補強材:C-60×30×10×2.3共
縦補強材は階高
|  | 2200×400 |  |  |  |  | 有り
|  | (EAG-2-2) |  | 1
か所
| 軽量鉄骨壁 | 100形 窓等四方補強 | [5 empty] | 代価表 0916
| 開口部補強 | 縦横補強材:C-60×30×10×2.3共
縦補強材は階高
|  | 3600×500 |  |  |  |  | 有り
|  | (OAG-1-19) |  | 1
か所
| 軽量鉄骨壁 | 100形 窓等四方補強 | [5 empty] | 代価表 0917
| 開口部補強 | 縦横補強材:C-60×30×10×2.3共
縦補強材は階高
|  | 600×700 |  |  |  |  | 有り
|  | (OAG-3-1) |  | 1
か所
| 軽量鉄骨壁 | 100形 窓等四方補強 | [5 empty] | 代価表 0918
| 開口部補強 | 縦横補強材:C-60×30×10×2.3共
縦補強材は階高
|  | 900×700 |  |  |  |  | 有り
|  | (EAG-3-1) |  | 1
か所
| 軽量鉄骨壁 | 100形 窓等四方補強 | [5 empty] | 代価表 0919
| 開口部補強 | 縦横補強材:C-60×30×10×2.3共
縦補強材は階高
|  | 900×700 |  |  |  |  | 有り
|  | (EAG-3-4) |  | 1
か所
代価表一覧 | [7 empty] | 816
校舎棟
| 名 称 | 摘 要 | 単位 | 数 量 | 単 価 | 金 額 | 丸め | 備 考
| 軽量鉄骨壁 | 50形 窓等三方補強 |  |  |  |  | 有り | 代価表 0920
| 開口部補強 | 900×2200 |  | 1
|  | (SD1L) | か所
| 軽量鉄骨壁 | 65形 窓等三方補強 | [5 empty] | 代価表 0921
| 開口部補強 | 縦横補強材：C-60×30×10×2.3共
縦補強材は階高
|  | 700×2200 |  |  |  |  | 有り
|  | (SD1N) |  | 1
か所
| 軽量鉄骨壁 | 65形 窓等三方補強 | [5 empty] | 代価表 0922
| 開口部補強 | 縦横補強材：C-60×30×10×2.3共
縦補強材は階高
|  | 900×2200 |  |  |  |  | 有り
|  | (LSD1T) |  | 1
か所
| B3 | FPｸﾞﾗﾌｨｯｸ 150Φ ｼﾙｸ印刷 白 |  |  |  |  | 有り | 代価表 0923
|  | 2ｶ所 |  | 1
式
| B3 | FPｸﾞﾗﾌｨｯｸ 150Φ ｼﾙｸ印刷 白 |  |  |  |  | 有り | 代価表 0924
|  | 1ｶ所 |  | 1
式
代価表一覧 | [7 empty] | 817
据付費
| 名 称 | 摘 要 | 単位 | 数 量 | 単 価 | 金 額 | 丸め | 備 考
| 据付費 | 設備機械工 |  |  |  |  | 有り | 代価表 0925
1
人
| 据付費 | ﾀﾞｸﾄ工 |  |  |  |  | 有り | 代価表 0926
1
人
| 据付費 | 配管工 |  |  |  |  | 有り | 代価表 0927
1
人
| 据付費 | 電工 |  |  |  |  | 有り | 代価表 0928
1
人
代価表一覧 | [7 empty] | 818
ダクト
| 名 称 | 摘 要 | 単位 | 数 量 | 単 価 | 金 額 | 丸め | 備 考
| 点検口 | 400×400 |  |  |  |  | 有り | 代価表 0929
1
個
| ｲﾝｻｰﾄ | D10 |  |  |  |  | 有り | 代価表 0930
1
個
代価表一覧 | [7 empty] | 819
ダクト付属品(制気口)
| 名 称 | 摘 要 | 単位 | 数 量 | 単 価 | 金 額 | 丸め | 備 考
| 床吹出口 | 220φ |  |  |  |  | 有り | 代価表 0931
1
個
| 線状吹出口 | BL-D 6000㎜ |  |  |  |  | 有り | 代価表 0932
1
個
| 線状吹出口 | BL-D 1000㎜ |  |  |  |  | 有り | 代価表 0933
|  | 結露防止型(断熱ｶﾊﾞｰ) |  | 1
個
| 線状吹出口 | BL-D 1500㎜ |  |  |  |  | 有り | 代価表 0934
|  | 結露防止型(断熱ｶﾊﾞｰ) |  | 1
個
| ﾕﾆﾊﾞｰｻﾙ形吹出口 | HS 150 150 |  |  |  |  | 有り | 代価表 0935
1
個
| ﾕﾆﾊﾞｰｻﾙ形吹出口 | HS 250 250 |  |  |  |  | 有り | 代価表 0936
1
個
| ﾕﾆﾊﾞｰｻﾙ形吹出口 | HS 400 400 |  |  |  |  | 有り | 代価表 0937
1
個
| ﾕﾆﾊﾞｰｻﾙ形吹出口 | HS 500 500 |  |  |  |  | 有り | 代価表 0938
1
個
| ﾕﾆﾊﾞｰｻﾙ形吹出口 | HS 550 550 |  |  |  |  | 有り | 代価表 0939
1
個
| ﾕﾆﾊﾞｰｻﾙ形吹出口 | HS 900 900 |  |  |  |  | 有り | 代価表 0940
1
個
| ﾕﾆﾊﾞｰｻﾙ形吹出口 | HS 950 950 |  |  |  |  | 有り | 代価表 0941
1
個
| ﾕﾆﾊﾞｰｻﾙ形吹出口 | HS 100 100 |  |  |  |  | 有り | 代価表 0942
|  | 結露防止型(断熱ｶﾊﾞｰ) |  | 1
個
| ﾕﾆﾊﾞｰｻﾙ形吹出口 | HS 150 150 |  |  |  |  | 有り | 代価表 0943
|  | 結露防止型(断熱ｶﾊﾞｰ) |  | 1
個
| ﾕﾆﾊﾞｰｻﾙ形吹出口 | HS 200 200 |  |  |  |  | 有り | 代価表 0944
|  | 結露防止型(断熱ｶﾊﾞｰ) |  | 1
個
| ﾕﾆﾊﾞｰｻﾙ形吹出口 | HS 250 250 |  |  |  |  | 有り | 代価表 0945
|  | 結露防止型(断熱ｶﾊﾞｰ) |  | 1
個
| ﾕﾆﾊﾞｰｻﾙ形吹出口 | HS 400 400 |  |  |  |  | 有り | 代価表 0946
|  | 結露防止型(断熱ｶﾊﾞｰ) |  | 1
個
| ﾕﾆﾊﾞｰｻﾙ形吹出口 | HS 900 900 |  |  |  |  | 有り | 代価表 0947
|  | 結露防止型(断熱ｶﾊﾞｰ) |  | 1
個
| ﾕﾆﾊﾞｰｻﾙ形吹出口 | HS 1050 1050 |  |  |  |  | 有り | 代価表 0948
|  | 結露防止型(断熱ｶﾊﾞｰ) |  | 1
個
| ﾕﾆﾊﾞｰｻﾙ形吹出口 | VHS 150 150 |  |  |  |  | 有り | 代価表 0949
1
個
| ﾕﾆﾊﾞｰｻﾙ形吹出口 | VHS 500 500 |  |  |  |  | 有り | 代価表 0950
1
個
代価表一覧 | [7 empty] | 820
ダクト付属品(制気口)
| 名 称 | 摘 要 | 単位 | 数 量 | 単 価 | 金 額 | 丸め | 備 考
| ﾕﾆﾊﾞｰｻﾙ形吹出口 | VHS 700 700 |  |  |  |  | 有り | 代価表 0951
1
個
| ﾕﾆﾊﾞｰｻﾙ形吹出口 | VHS 150 150 |  |  |  |  | 有り | 代価表 0952
|  | 結露防止型(断熱ｶﾊﾞｰ) |  | 1
個
| ﾕﾆﾊﾞｰｻﾙ形吹出口 | VHS 200 200 |  |  |  |  | 有り | 代価表 0953
|  | 結露防止型(断熱ｶﾊﾞｰ) |  | 1
個
| ﾕﾆﾊﾞｰｻﾙ形吹出口 | VHS 250 250 |  |  |  |  | 有り | 代価表 0954
|  | 結露防止型(断熱ｶﾊﾞｰ) |  | 1
個
| ﾕﾆﾊﾞｰｻﾙ形吹出口 | VHS 300 300 |  |  |  |  | 有り | 代価表 0955
|  | 結露防止型(断熱ｶﾊﾞｰ) |  | 1
個
| ﾕﾆﾊﾞｰｻﾙ形吹出口 | VHS 400 400 |  |  |  |  | 有り | 代価表 0956
|  | 結露防止型(断熱ｶﾊﾞｰ) |  | 1
個
| ﾕﾆﾊﾞｰｻﾙ形吹出口 | VHS 450 450 |  |  |  |  | 有り | 代価表 0957
|  | 結露防止型(断熱ｶﾊﾞｰ) |  | 1
個
| ﾍﾞﾝﾄｷｬｯﾌﾟ | ｽﾃﾝﾚｽ製 250φ |  |  |  |  | 有り | 代価表 0958
1
個
| ﾍﾞﾝﾄｷｬｯﾌﾟ | ｽﾃﾝﾚｽ製 300φ |  |  |  |  | 有り | 代価表 0959
1
個
代価表一覧 | [7 empty] | 821
ダクト付属品(ダンパー)
| 名 称 | 摘 要 | 単位 | 数 量 | 単 価 | 金 額 | 丸め | 備 考
| 風量調節ﾀﾞﾝﾊﾟｰ | 300 350 |  |  |  |  | 有り | 代価表 0960
1
個
| 風量調節ﾀﾞﾝﾊﾟｰ | 300 400 |  |  |  |  | 有り | 代価表 0961
1
個
| 風量調節ﾀﾞﾝﾊﾟｰ | 300 450 |  |  |  |  | 有り | 代価表 0962
1
個
| 風量調節ﾀﾞﾝﾊﾟｰ | 300 600 |  |  |  |  | 有り | 代価表 0963
1
個
| 風量調節ﾀﾞﾝﾊﾟｰ | 850 850 |  |  |  |  | 有り | 代価表 0964
1
個
| 風量調節ﾀﾞﾝﾊﾟｰ | 700 1000 |  |  |  |  | 有り | 代価表 0965
1
個
| ﾁｬｯｷﾀﾞﾝﾊﾟｰ | 350 350 |  |  |  |  | 有り | 代価表 0966
1
個
| ﾁｬｯｷﾀﾞﾝﾊﾟｰ | 550 550 |  |  |  |  | 有り | 代価表 0967
1
個
| 丸形 ﾁｬｯｷﾀﾞﾝﾊﾟｰ | 100φ |  |  |  |  | 有り | 代価表 0968
1
個
| 丸形 ﾁｬｯｷﾀﾞﾝﾊﾟｰ | 150φ |  |  |  |  | 有り | 代価表 0969
1
個
| 丸形 ﾁｬｯｷﾀﾞﾝﾊﾟｰ | 200φ |  |  |  |  | 有り | 代価表 0970
1
個
| 丸形 ﾁｬｯｷﾀﾞﾝﾊﾟｰ | 250φ |  |  |  |  | 有り | 代価表 0971
1
個
| 丸形 ﾁｬｯｷﾀﾞﾝﾊﾟｰ | 300φ |  |  |  |  | 有り | 代価表 0972
1
個
| 防火ﾀﾞﾝﾊﾟｰ | 300 400 |  |  |  |  | 有り | 代価表 0973
1
個
| 防火ﾀﾞﾝﾊﾟｰ | 300 450 |  |  |  |  | 有り | 代価表 0974
1
個
| 防火ﾀﾞﾝﾊﾟｰ | 300 850 |  |  |  |  | 有り | 代価表 0975
1
個
| 防火ﾀﾞﾝﾊﾟｰ | 300 2000 |  |  |  |  | 有り | 代価表 0976
1
個
| 防火ﾀﾞﾝﾊﾟｰ | 400 550 |  |  |  |  | 有り | 代価表 0977
1
個
| 防火ﾀﾞﾝﾊﾟｰ | 550 550 |  |  |  |  | 有り | 代価表 0978
1
個
| 防火ﾀﾞﾝﾊﾟｰ | 1000 700 |  |  |  |  | 有り | 代価表 0979
1
個
代価表一覧 | [7 empty] | 822
配管
| 名 称 | 摘 要 | 単位 | 数 量 | 単 価 | 金 額 | 丸め | 備 考
| 耐熱性硬質 | 屋内一般 40A |  |  |  |  | 有り | 代価表 0980
| ﾎﾟﾘ塩化ﾋﾞﾆﾙ管 |  |  | 1
| (HTVP) |  | ｍ
| 強化ﾎﾟﾘﾌﾟﾛﾋﾟﾚﾝ | 屋内一般 50A |  |  |  |  | 有り | 代価表 0981
| 二層管 |  |  | 1
ｍ
| 強化ﾎﾟﾘﾌﾟﾛﾋﾟﾚﾝ | 屋内一般 100A |  |  |  |  | 有り | 代価表 0982
| 二層管 |  |  | 1
ｍ
| 融着ﾎﾟﾘｴﾁﾚﾝ管 | 地中配管 20A |  |  |  |  | 有り | 代価表 0983
1
ｍ
| 融着ﾎﾟﾘｴﾁﾚﾝ管 | 地中配管 25A |  |  |  |  | 有り | 代価表 0984
1
ｍ
| 融着ﾎﾟﾘｴﾁﾚﾝ管 | 地中配管 32A |  |  |  |  | 有り | 代価表 0985
1
ｍ
| 融着ﾎﾟﾘｴﾁﾚﾝ管 | 地中配管 40A |  |  |  |  | 有り | 代価表 0986
1
ｍ
| 融着ﾎﾟﾘｴﾁﾚﾝ管 | 地中配管 50A |  |  |  |  | 有り | 代価表 0987
1
ｍ
| 融着ﾎﾟﾘｴﾁﾚﾝ管 | 地中配管 65A |  |  |  |  | 有り | 代価表 0988
1
ｍ
| 融着ﾎﾟﾘｴﾁﾚﾝ管 | 地中配管 80A |  |  |  |  | 有り | 代価表 0989
1
ｍ
代価表一覧 | [7 empty] | 823
配管付属品
| 名 称 | 摘 要 | 単位 | 数 量 | 単 価 | 金 額 | 丸め | 備 考
| 二方弁装置 | 10K 50A× 32A |  |  |  |  | 有り | 代価表 0990
| (冷温水) | 機械室露出 |  | 1
組
| 二方弁装置 | 10K 50A× 40A |  |  |  |  | 有り | 代価表 0991
| (冷温水) | 機械室露出 |  | 1
組
| 二方弁装置 | 10K 100A× 80A |  |  |  |  | 有り | 代価表 0992
| (冷温水) | 屋外露出 |  | 1
組
| 間接排水口 | 100×50 |  |  |  |  | 有り | 代価表 0993
| (SUS防虫網付) |  |  | 1
個
| 間接排水口 | 50×25 |  |  |  |  | 有り | 代価表 0994
| (ﾄﾗｯﾌﾟ付) |  |  | 1
個
| 間接排水口 | 65×32 |  |  |  |  | 有り | 代価表 0995
| (ﾄﾗｯﾌﾟ付) |  |  | 1
個
| 空調機ﾄﾗｯﾌﾟ | 25A |  |  |  |  | 有り | 代価表 0996
1
個
| 水抜きﾊﾞﾙﾌﾞ | BOX付 20A |  |  |  |  | 有り | 代価表 0997
1
組
| 水抜きﾊﾞﾙﾌﾞ | BOX付 32A |  |  |  |  | 有り | 代価表 0998
1
組
| 水抜きﾊﾞﾙﾌﾞ | BOX付 40A |  |  |  |  | 有り | 代価表 0999
1
組
| 緊急遮断弁 | 50A |  |  |  |  | 有り | 代価表 1000
| （取付費のみ） |  |  | 1
個
| 電磁弁装置 | [5 empty] | 有り | 代価表 1001
1
組
| 配管用防虫網 | SUS製 80A |  |  |  |  | 有り | 代価表 1002
1
個
| ﾍﾞﾝﾄｷｬｯﾌﾟ | ｽﾃﾝﾚｽ製 50φ |  |  |  |  | 有り | 代価表 1003
1
個
| ﾃｽﾄ弁 | 40A |  |  |  |  | 有り | 代価表 1004
1
個
| ﾌｰﾄ弁 | 50A |  |  |  |  | 有り | 代価表 1005
1
個
| 自動切換調整弁 | [5 empty] | 有り | 代価表 1006
1
個
| ﾏｲｺﾝﾒｰﾀｰ | [5 empty] | 有り | 代価表 1007
1
個
| ﾊﾞｷｭｰﾑﾌﾞﾚｰｶｰ | 20A |  |  |  |  | 有り | 代価表 1008
1
個
代価表一覧 | [7 empty] | 824
配管架台
| 名 称 | 摘 要 | 単位 | 数 量 | 単 価 | 金 額 | 丸め | 備 考
| 配管架台 | A部 |  |  |  |  | 有り | 代価表 1009
1
組
代価表一覧 | [7 empty] | 825
配管その他
| 名 称 | 摘 要 | 単位 | 数 量 | 単 価 | 金 額 | 丸め | 備 考
| 合成樹脂製支持受 | 20A |  |  |  |  | 有り | 代価表 1010
1
個
| 合成樹脂製支持受 | 25A |  |  |  |  | 有り | 代価表 1011
1
個
| 合成樹脂製支持受 | 50A |  |  |  |  | 有り | 代価表 1012
1
個
| 合成樹脂製支持受 | 65A |  |  |  |  | 有り | 代価表 1013
1
個
| 合成樹脂製支持受 | 80A |  |  |  |  | 有り | 代価表 1014
1
個
| 合成樹脂製支持受 | 100A |  |  |  |  | 有り | 代価表 1015
1
個
| 防火区画貫通(壁) | 100A |  |  |  |  | 有り | 代価表 1016
1
個
| 防火区画貫通(壁) | 150A |  |  |  |  | 有り | 代価表 1017
1
個
代価表一覧 | [7 empty] | 826
保温
| 名 称 | 摘 要 | 単位 | 数 量 | 単 価 | 金 額 | 丸め | 備 考
| 長方形ﾀﾞｸﾄ保温 | ｸﾞﾗｽｳｰﾙ 屋内隠ぺい,ﾀﾞｸﾄｼｬﾌﾄ内 |  |  |  |  | 有り | 代価表 1018
|  | 遮音ｼｰﾄ |  | 1
|  | 保温厚25 | ㎡
| 給水管 | ｸﾞﾗｽｳｰﾙ |  |  |  |  | 有り | 代価表 1019
| 保温＋塗装 | 屋外露出,浴室 溶融ｱﾙﾐﾆｳﾑ亜鉛鉄板 |  | 1
|  | 露出 20A | ｍ
| 冷温水管 | ｸﾞﾗｽｳｰﾙ |  |  |  |  | 有り | 代価表 1020
| 保温＋塗装 | 屋外露出,浴室 溶融ｱﾙﾐﾆｳﾑ亜鉛鉄板 |  | 1
|  | 露出 20A | ｍ
| 冷温水管 | ｸﾞﾗｽｳｰﾙ |  |  |  |  | 有り | 代価表 1021
| 保温＋塗装 | 屋外露出,浴室 溶融ｱﾙﾐﾆｳﾑ亜鉛鉄板 |  | 1
|  | 露出 25A | ｍ
| 冷温水管 | ｸﾞﾗｽｳｰﾙ |  |  |  |  | 有り | 代価表 1022
| 保温＋塗装 | 屋外露出,浴室 溶融ｱﾙﾐﾆｳﾑ亜鉛鉄板 |  | 1
|  | 露出 40A | ｍ
| 冷温水管 | ｸﾞﾗｽｳｰﾙ |  |  |  |  | 有り | 代価表 1023
| 保温＋塗装 | 屋外露出,浴室 溶融ｱﾙﾐﾆｳﾑ亜鉛鉄板 |  | 1
|  | 露出 65A | ｍ
| 冷温水管 | ｸﾞﾗｽｳｰﾙ |  |  |  |  | 有り | 代価表 1024
| 保温＋塗装 | 屋外露出,浴室 溶融ｱﾙﾐﾆｳﾑ亜鉛鉄板 |  | 1
|  | 露出 80A | ｍ
| 冷温水管 | ｸﾞﾗｽｳｰﾙ |  |  |  |  | 有り | 代価表 1025
| 保温＋塗装 | 屋外露出,浴室 溶融ｱﾙﾐﾆｳﾑ亜鉛鉄板 |  | 1
|  | 露出 100A | ｍ
| 給水管 保温 | ﾋｰﾀｰ巻き 40A |  |  |  |  | 有り | 代価表 1026
1
ｍ
| 保温化粧ｹｰｽ | 140 × 80 |  |  |  |  | 有り | 代価表 1027
| (樹脂製)＋塗装 | 露出 |  | 1
ｍ
| 冷媒用 | 6.35～38.10mm程度 |  |  |  |  | 有り | 代価表 1028
| 断熱材被覆銅管用 | 露出 |  | 1
| 保温外装＋塗装 |  | ｍ
代価表一覧 | [7 empty] | 827
衛生器具
| 名 称 | 摘 要 | 単位 | 数 量 | 単 価 | 金 額 | 丸め | 備 考
| 洋風大便器 | 壁掛大便器(ﾌﾗｯｼｭﾀﾝｸ式/ｾﾝｻｰｽｲｯﾁ) |  |  |  |  | 有り | 代価表 1029
1
組
| 小便器 | 壁掛型小便器 |  |  |  |  | 有り | 代価表 1030
1
組
| 多目的ﾄｲﾚ① | ｺﾝﾊﾟｸﾄﾊﾞﾘｱﾌﾘｰﾄｲﾚﾊﾟｯｸ |  |  |  |  | 有り | 代価表 1031
|  | (ｵｽﾄﾒｲﾄ､ﾍﾞﾋﾞｰｼｰﾄ､ﾍﾞﾋﾞｰﾁｪｱ) |  | 1
組
| 多目的ﾄｲﾚ② | ｺﾝﾊﾟｸﾄﾊﾞﾘｱﾌﾘｰﾄｲﾚﾊﾟｯｸ |  |  |  |  | 有り | 代価表 1032
|  | (ｵｽﾄﾒｲﾄ) |  | 1
組
| 幼児用大便器 | 幼児用大便器(ﾀﾝｸ式) |  |  |  |  | 有り | 代価表 1033
| (0～2歳児) |  |  | 1
組
| 幼児用大便器 | 幼児用大便器(ﾀﾝｸ式) |  |  |  |  | 有り | 代価表 1034
| (3～5歳児) |  |  | 1
組
| 幼児用小便器 | 幼児用小便器(手すり付) |  |  |  |  | 有り | 代価表 1035
| (0～2歳児) |  |  | 1
組
| 幼児用小便器 | 幼児用小便器 |  |  |  |  | 有り | 代価表 1036
| (3～5歳児) |  |  | 1
組
| 洗面器 | ｱﾝﾀﾞｰｶｳﾝﾀｰ式洗面器(丸型) |  |  |  |  | 有り | 代価表 1037
| (一般開放ｴﾘｱ) |  |  | 1
組
| 洗面器 | ｱﾝﾀﾞｰｶｳﾝﾀｰ式洗面器(丸型) |  |  |  |  | 有り | 代価表 1038
1
組
| 洗面器 | 壁掛洗面器(角型) |  |  |  |  | 有り | 代価表 1039
1
組
| 洗面器(給食室) | 壁掛洗面器(角型) |  |  |  |  | 有り | 代価表 1040
1
組
| 手洗い場 | 立水栓 |  |  |  |  | 有り | 代価表 1041
1
組
| SK | 掃除流し |  |  |  |  | 有り | 代価表 1042
1
組
| 混合水栓 | ｼﾝｸﾞﾙ混合水栓 |  |  |  |  | 有り | 代価表 1043
1
個
| 散水栓(屋外設置) | 不凍水栓柱 |  |  |  |  | 有り | 代価表 1044
1
組
| 散水栓(屋外設置) | 不凍水栓柱 |  |  |  |  | 有り | 代価表 1045
| ※ｸﾞﾗｳﾝﾄﾞ用 |  |  | 1
個
| 幼児用ｼｬﾜｰ | 幼児用ｼｬﾜｰﾊﾟﾝ |  |  |  |  | 有り | 代価表 1046
1
組
| 沐浴 | 幼児用ﾊﾞｽ |  |  |  |  | 有り | 代価表 1047
1
組
| 洗濯機 | 洗濯機用横水栓 |  |  |  |  | 有り | 代価表 1048
|  | 洗濯機ﾊﾞﾝ |  | 1
組
代価表一覧 | [7 empty] | 828
厨房機器
| 名 称 | 摘 要 | 単位 | 数 量 | 単 価 | 金 額 | 丸め | 備 考
| FH-1-1 | 二重ﾌｰﾄﾞ 2,300× 800×600 |  |  |  |  | 有り | 代価表 1049
| 排気ﾌｰﾄﾞ |  |  | 1
組
| FH-1-2 | 二重ﾌｰﾄﾞ 800× 750×600 |  |  |  |  | 有り | 代価表 1050
| 排気ﾌｰﾄﾞ | ｸﾞﾘｽﾌｨﾙﾀｰ 500× 300× 30 2枚 |  | 1
組
| FH-2-1 | 二重ﾌｰﾄﾞ 900×2,100×600 |  |  |  |  | 有り | 代価表 1051
| 排気ﾌｰﾄﾞ | ｸﾞﾘｽﾌｨﾙﾀｰ 500× 300× 30 4枚 |  | 1
組
| FH-2-2 | 二重ﾌｰﾄﾞ 1,200×2,950×600 |  |  |  |  | 有り | 代価表 1052
| 排気ﾌｰﾄﾞ | ｸﾞﾘｽﾌｨﾙﾀｰ 500× 400× 30 6枚 |  | 1
組
| FH-2-3 | 二重ﾌｰﾄﾞ 750×1,100×600 |  |  |  |  | 有り | 代価表 1053
| 排気ﾌｰﾄﾞ | ｸﾞﾘｽﾌｨﾙﾀｰ 500× 300× 30 2枚 |  | 1
組
| FH-2-4 | 二重ﾌｰﾄﾞ 1,400×3,600×600 |  |  |  |  | 有り | 代価表 1054
| 排気ﾌｰﾄﾞ | ｸﾞﾘｽﾌｨﾙﾀｰ 500× 300× 30 6枚 |  | 1
組
| FH-2-5 | 二重ﾌｰﾄﾞ 750×1,200×600 |  |  |  |  | 有り | 代価表 1055
| 排気ﾌｰﾄﾞ | ｸﾞﾘｽﾌｨﾙﾀｰ 500× 300× 30 2枚 |  | 1
組
| FH-2-6 | 二重ﾌｰﾄﾞ 1,450×2,500×600 |  |  |  |  | 有り | 代価表 1056
| 排気ﾌｰﾄﾞ |  |  | 1
組
| FH-3-1 | 二重ﾌｰﾄﾞ 400×600×600 |  |  |  |  | 有り | 代価表 1057
| 排気ﾌｰﾄﾞ | ｸﾞﾘｽﾌｨﾙﾀｰ 500×300× 30 2枚 |  | 1
組
代価表一覧 | [7 empty] | 829
桝類
| 名 称 | 摘 要 | 単位 | 数 量 | 単 価 | 金 額 | 丸め | 備 考
| ｲﾝﾊﾞｰﾄ桝(2) | 機 械 ﾊﾞｯｸﾎｳ0.45m3 SC-5(3600H) |  |  |  |  | 有り | 代価表 1058
|  | A形(1.5ﾄﾝ) |  | 1
組
| ｲﾝﾊﾞｰﾄ桝(2) | 機 械 ﾊﾞｯｸﾎｳ0.45m3 SC-5(3700H) |  |  |  |  | 有り | 代価表 1059
|  | A形(1.5ﾄﾝ) |  | 1
組
| ｲﾝﾊﾞｰﾄ桝(2) | 機 械 ﾊﾞｯｸﾎｳ0.45m3 SC-5(3700H) |  |  |  |  | 有り | 代価表 1060
|  | A形(1.5ﾄﾝ) |  | 1
組
| ｲﾝﾊﾞｰﾄ桝(2) | 機 械 ﾊﾞｯｸﾎｳ0.45m3 SC-5(3800H) |  |  |  |  | 有り | 代価表 1061
|  | A形(1.5ﾄﾝ) |  | 1
組
| ｲﾝﾊﾞｰﾄ桝(2) | 機 械 ﾊﾞｯｸﾎｳ0.45m3 SC-5(3800H) |  |  |  |  | 有り | 代価表 1062
|  | A形(1.5ﾄﾝ) |  | 1
組
| ｲﾝﾊﾞｰﾄ桝(2) | 機 械 ﾊﾞｯｸﾎｳ0.45m3 SC-5(3900H) |  |  |  |  | 有り | 代価表 1063
|  | A形(1.5ﾄﾝ) |  | 1
組
| ｲﾝﾊﾞｰﾄ桝(2) | 機 械 ﾊﾞｯｸﾎｳ0.45m3 SC-5(3900H) |  |  |  |  | 有り | 代価表 1064
|  | A形(1.5ﾄﾝ) |  | 1
組
| ｲﾝﾊﾞｰﾄ桝(2) | 機 械 ﾊﾞｯｸﾎｳ0.45m3 SC-5(3600H) |  |  |  |  | 有り | 代価表 1065
|  | A形(1.5ﾄﾝ) |  | 1
組
| ｲﾝﾊﾞｰﾄ桝(2) | 機 械 ﾊﾞｯｸﾎｳ0.45m3 SC-5(3700H) |  |  |  |  | 有り | 代価表 1066
|  | A形(1.5ﾄﾝ) |  | 1
組
| ｲﾝﾊﾞｰﾄ桝(2) | 機 械 ﾊﾞｯｸﾎｳ0.45m3 SC-5(3900H) |  |  |  |  | 有り | 代価表 1067
|  | A形(1.5ﾄﾝ) |  | 1
組
| ｲﾝﾊﾞｰﾄ桝(2) | 機 械 ﾊﾞｯｸﾎｳ0.45m3 SC-5(4000H) |  |  |  |  | 有り | 代価表 1068
|  | A形(1.5ﾄﾝ) |  | 1
組
| ｲﾝﾊﾞｰﾄ桝(2) | 機 械 ﾊﾞｯｸﾎｳ0.45m3 SC-5(4100H) |  |  |  |  | 有り | 代価表 1069
|  | A形(1.5ﾄﾝ) |  | 1
組
| ｲﾝﾊﾞｰﾄ桝(2) | 機 械 ﾊﾞｯｸﾎｳ0.45m3 SC-5(4200H) |  |  |  |  | 有り | 代価表 1070
|  | A形(1.5ﾄﾝ) |  | 1
組
| ｲﾝﾊﾞｰﾄ桝(2) | 機 械 ﾊﾞｯｸﾎｳ0.45m3 SC-5(4300H) |  |  |  |  | 有り | 代価表 1071
|  | A形(1.5ﾄﾝ) |  | 1
組
| 公設桝 | 機 械 ﾊﾞｯｸﾎｳ0.45m3 SC-5(4300H) |  |  |  |  | 有り | 代価表 1072
|  | A形(1.5ﾄﾝ) |  | 1
組
代価表一覧 | [7 empty] | 830
受変電設備
| 名 称 | 摘 要 | 単位 | 数 量 | 単 価 | 金 額 | 丸め | 備 考
| 高圧受電盤 | [5 empty] | 有り | 代価表 1073
1
面
| 高圧コンデンサ盤 | [5 empty] | 有り | 代価表 1074
| No.1 |  |  | 1
面
| 高圧コンデンサ盤 | [5 empty] | 有り | 代価表 1075
| No.2 |  |  | 1
面
| 低圧一般電灯盤 | [5 empty] | 有り | 代価表 1076
| No.1 |  |  | 1
面
| 低圧一般電灯盤 | [5 empty] | 有り | 代価表 1077
| No.2 |  |  | 1
面
| 低圧一般電灯盤 | [5 empty] | 有り | 代価表 1078
| No.3 |  |  | 1
面
| 低圧一般動力盤 | [5 empty] | 有り | 代価表 1079
| No.1 |  |  | 1
面
| 低圧一般動力盤 | [5 empty] | 有り | 代価表 1080
| No.2 |  |  | 1
面
| 低圧非常保安動力 | [5 empty] | 有り | 代価表 1081
| 盤 |  |  | 1
面
| 低圧非常保安電灯 | [5 empty] | 有り | 代価表 1082
| 盤 |  |  | 1
面
| 接地端子盤 | [5 empty] | 有り | 代価表 1083
1
面
| 盤間配線費 | [5 empty] | 有り | 代価表 1084
1
式
| 予備品・付属品 | [5 empty] | 有り | 代価表 1085
1
式
| 変圧器(屋内) | ﾓｰﾙﾄﾞ 単相 6kV-210/105V 100kVA |  |  |  |  | 有り | 代価表 1086
| (50Hz用) |  |  | 1
| JIS C 4306-2013 |  | 台
| 変圧器(屋内) | ﾓｰﾙﾄﾞ 三相 6kV-210V 300kVA |  |  |  |  | 有り | 代価表 1087
| (50Hz用) |  |  | 1
| JIS C 4306-2013 |  | 台
| 変圧器(屋内) | ﾓｰﾙﾄﾞ ｽｺｯﾄ210-210/105V 100kVA |  |  |  |  | 有り | 代価表 1088
| (50Hz用) |  |  | 1
台
| 高圧進相ｺﾝﾃﾞﾝｻ | ｶﾞｽ封入式 (L=6%用) 50kvar |  |  |  |  | 有り | 代価表 1089
| (50Hz用) |  |  | 1
台
| 高圧進相ｺﾝﾃﾞﾝｻ用 | ﾓｰﾙﾄﾞ形 L=6% (50kvar用) |  |  |  |  | 有り | 代価表 1090
| 直列ﾘｱｸﾄﾙ |  |  | 1
| (50Hz用) |  | 台
代価表一覧 | [7 empty] | 831
急速・普通充電器
| 名 称 | 摘 要 | 単位 | 数 量 | 単 価 | 金 額 | 丸め | 備 考
| 電気自動車用急速 | [5 empty] | 有り | 代価表 1091
| 充電器 |  |  | 1
台
| 電気自動車用普通 | [5 empty] | 有り | 代価表 1092
| 充電器器 |  |  | 1
台
代価表一覧 | [7 empty] | 832
直流電源装置
| 名 称 | 摘 要 | 単位 | 数 量 | 単 価 | 金 額 | 丸め | 備 考
| 直流電源装置 | 整流器MSE50AH |  |  |  |  | 有り | 代価表 1093
1
面
| 直流電源装置 | 蓄電池（蓄電池盤１面を含む） |  |  |  |  | 有り | 代価表 1094
1
面
| 搬入据付調整費 | [5 empty] | 有り | 代価表 1096
1
式
代価表一覧 | [7 empty] | 833
発電設備
| 名 称 | 摘 要 | 単位 | 数 量 | 単 価 | 金 額 | 丸め | 備 考
| 非常用自家発電機 | 200kVA・エンジン・自動始動盤とも |  |  |  |  | 有り | 代価表 1097
1
式
| 燃料小出槽NO.1 | 1950L 屋内自立 |  |  |  |  | 有り | 代価表 1098
1
式
| 燃料小出槽NO.2 | 1951L 屋内自立 |  |  |  |  | 有り | 代価表 1099
1
式
| 搬入費・据付費 | [5 empty] | 有り | 代価表 1100
1
式
| 諸経費・法定福利 | [5 empty] | 有り | 代価表 1101
| 費 |  |  | 1
式
| 試験調整費 | [5 empty] | 有り | 代価表 1102
1
式
代価表一覧 | [7 empty] | 834
太陽光発電設備
| 名 称 | 摘 要 | 単位 | 数 量 | 単 価 | 金 額 | 丸め | 備 考
| 太陽電池モジュー | 太陽電池590W |  |  |  |  | 有り | 代価表 1103
| ル |  |  | 1
枚
| 太陽電池取付金具 | 屋根用PV取付金具 |  |  |  |  | 有り | 代価表 1104
1
式
| パワーコンディシ | 25kW 標準品 |  |  |  |  | 有り | 代価表 1105
| ョナ |  |  | 1
台
| パワーコンディシ | 25kW 多機能品 |  |  |  |  | 有り | 代価表 1106
| ョナ |  |  | 1
台
| 交流集電箱 | パワコン2回路分 |  |  |  |  | 有り | 代価表 1107
1
台
| キーパッド | [5 empty] | 有り | 代価表 1108
1
台
| 日射計 | [5 empty] | 有り | 代価表 1109
1
台
| 気温計 | [5 empty] | 有り | 代価表 1110
1
台
| 小型計測装置 | [5 empty] | 有り | 代価表 1111
1
台
| 延長ケーブルセッ | [5 empty] | 有り | 代価表 1112
| ト |  |  | 1
式
| 据付工事費 | [5 empty] | 有り | 代価表 1113
1
式
| 試験調整費 | [5 empty] | 有り | 代価表 1114
1
式
| 運搬費 | [5 empty] | 有り | 代価表 1115
1
式
| 専用ｹｰﾌﾞﾙ | 3.5mm2- 1C 管内 |  |  |  |  | 有り | 代価表 1116
1
ｍ
代価表一覧 | [7 empty] | 835
盤
| 名 称 | 摘 要 | 単位 | 数 量 | 単 価 | 金 額 | 丸め | 備 考
| 動力制御盤 | P-1-C1 |  |  |  |  | 有り | 代価表 1117
1
面
| 動力制御盤 | P-1-S1 |  |  |  |  | 有り | 代価表 1118
1
面
| 動力制御盤 | P-1-S2 |  |  |  |  | 有り | 代価表 1119
1
面
| 動力制御盤 | P-2-S1 |  |  |  |  | 有り | 代価表 1120
1
面
| 動力制御盤 | P-1-R1 |  |  |  |  | 有り | 代価表 1121
1
面
| 動力制御盤 | P-1-R2 |  |  |  |  | 有り | 代価表 1122
1
面
| 動力制御盤 | P-1-R3 |  |  |  |  | 有り | 代価表 1123
1
面
| 動力制御盤 | P-2-R1 |  |  |  |  | 有り | 代価表 1124
1
面
| 動力制御盤 | P-2-R2 |  |  |  |  | 有り | 代価表 1125
1
面
| 動力制御盤 | P-2-R3 |  |  |  |  | 有り | 代価表 1126
1
面
| 動力制御盤 | P-1-K1 |  |  |  |  | 有り | 代価表 1127
1
面
| 動力制御盤 | P-外-B |  |  |  |  | 有り | 代価表 1128
1
面
| 動力制御盤 | P-外-C |  |  |  |  | 有り | 代価表 1129
1
面
| 電灯分電盤 | L-1-C1 |  |  |  |  | 有り | 代価表 1130
1
面
| 電灯分電盤 | L-1-S1 |  |  |  |  | 有り | 代価表 1131
1
面
| 電灯分電盤 | L-1-S2 |  |  |  |  | 有り | 代価表 1132
1
面
| 電灯分電盤 | L-1-R1 |  |  |  |  | 有り | 代価表 1133
1
面
| 電灯分電盤 | L-1-R2 |  |  |  |  | 有り | 代価表 1134
1
面
| 電灯分電盤 | L-2-S1 |  |  |  |  | 有り | 代価表 1135
1
面
| 電灯分電盤 | L-2-R1 |  |  |  |  | 有り | 代価表 1136
1
面
代価表一覧 | [7 empty] | 836
盤
| 名 称 | 摘 要 | 単位 | 数 量 | 単 価 | 金 額 | 丸め | 備 考
| 電灯分電盤 | L-2-R2 |  |  |  |  | 有り | 代価表 1137
1
面
| 電灯分電盤 | L-1-K1 |  |  |  |  | 有り | 代価表 1138
1
面
| 電灯分電盤 | L-外-A |  |  |  |  | 有り | 代価表 1139
1
面
| 電灯分電盤 | L-外-B |  |  |  |  | 有り | 代価表 1140
1
面
| 電灯分電盤 | L-外-C |  |  |  |  | 有り | 代価表 1141
1
面
| 電灯分電盤 | ｲﾍﾞﾝﾄ盤1 |  |  |  |  | 有り | 代価表 1142
1
面
| 電灯分電盤 | ｲﾍﾞﾝﾄ盤2 |  |  |  |  | 有り | 代価表 1143
1
面
| 電灯分電盤 | ｲﾍﾞﾝﾄ盤3 |  |  |  |  | 有り | 代価表 1144
1
面
| 電灯分電盤 | 太陽光切替盤 |  |  |  |  | 有り | 代価表 1145
1
面
| 端子盤 | MDF |  |  |  |  | 有り | 代価表 1146
1
面
| 端子盤 | T-1-R1 |  |  |  |  | 有り | 代価表 1147
1
面
| 端子盤 | T-1-R2 |  |  |  |  | 有り | 代価表 1148
1
面
| 端子盤 | T-1-S1 |  |  |  |  | 有り | 代価表 1149
1
面
| 端子盤 | T-1-S2 |  |  |  |  | 有り | 代価表 1150
1
面
| 端子盤 | T-1-C1 |  |  |  |  | 有り | 代価表 1151
1
面
| 端子盤 | T-2-R1 |  |  |  |  | 有り | 代価表 1152
1
面
| 端子盤 | T-2-R2 |  |  |  |  | 有り | 代価表 1153
1
面
| 端子盤 | T-2-S1 |  |  |  |  | 有り | 代価表 1154
1
面
| 端子盤 | T-外-A |  |  |  |  | 有り | 代価表 1155
1
面
| 端子盤 | T-外-B |  |  |  |  | 有り | 代価表 1156
1
面
代価表一覧 | [7 empty] | 837
盤
| 名 称 | 摘 要 | 単位 | 数 量 | 単 価 | 金 額 | 丸め | 備 考
| 端子盤 | T-外-C |  |  |  |  | 有り | 代価表 1157
1
面
| 総合盤 | [5 empty] | 有り | 代価表 1158
1
面
代価表一覧 | [7 empty] | 838
調光
| 名 称 | 摘 要 | 単位 | 数 量 | 単 価 | 金 額 | 丸め | 備 考
| ﾙｰﾀｰ | [5 empty] | 有り | 代価表 1159
1
個
| ﾀﾌﾞﾚｯﾄ型ｺﾝﾄﾛｰﾗｰ | [5 empty] | 有り | 代価表 1160
1
個
| ｹﾞｰﾄｳｪｲ | [5 empty] | 有り | 代価表 1161
1
個
| ｹﾞｰﾄｳｪｲ | 白 |  |  |  |  | 有り | 代価表 1162
1
個
| 中継器 | [5 empty] | 有り | 代価表 1163
1
個
| ｼｰﾝｾﾚｸﾀｰ壁付ﾘﾓｺﾝ | [5 empty] | 有り | 代価表 1164
1
個
| 設定費 | [5 empty] | 有り | 代価表 1165
1
式
代価表一覧 | [7 empty] | 839
照明制御
| 名 称 | 摘 要 | 単位 | 数 量 | 単 価 | 金 額 | 丸め | 備 考
| 照明制御盤 | [5 empty] | 有り | 代価表 1166
1
面
| 中継増幅器 | [5 empty] | 有り | 代価表 1167
1
個
| 自動SW親機 | 熱線センサー付き |  |  |  |  | 有り | 代価表 1168
1
個
| 自動SW子機 | 熱線センサー付き |  |  |  |  | 有り | 代価表 1169
1
個
| 小型パターン・グ | アドレス設定機能付 |  |  |  |  | 有り | 代価表 1170
| ループ設定器 |  |  | 1
個
| 盤搬入据付費 | [5 empty] | 有り | 代価表 1171
1
式
| エンジニアリング | [5 empty] | 有り | 代価表 1172
| 費 |  |  | 1
式
| 試験調整費 | [5 empty] | 有り | 代価表 1173
1
式
| 消耗雑材費 | [5 empty] | 有り | 代価表 1174
1
式
| 諸経費 | [5 empty] | 有り | 代価表 1175
1
式
代価表一覧 | [7 empty] | 840
照明器具
| 名 称 | 摘 要 | 単位 | 数 量 | 単 価 | 金 額 | 丸め | 備 考
| LED照明器具 | A1 LEDﾍﾞｰｽﾗｲﾄ |  |  |  |  | 有り | 代価表 1176
1
個
| LED照明器具 | A2 LEDﾍﾞｰｽﾗｲﾄ |  |  |  |  | 有り | 代価表 1177
1
個
| LED照明器具 | A3 LEDﾍﾞｰｽﾗｲﾄ |  |  |  |  | 有り | 代価表 1178
1
個
| LED照明器具 | A4 LEDﾍﾞｰｽﾗｲﾄ |  |  |  |  | 有り | 代価表 1179
1
個
| LED照明器具 | A5 LEDﾍﾞｰｽﾗｲﾄ |  |  |  |  | 有り | 代価表 1180
1
個
| LED照明器具 | A6 LEDﾍﾞｰｽﾗｲﾄ |  |  |  |  | 有り | 代価表 1181
1
個
| LED照明器具 | B2 LEDﾍﾞｰｽﾗｲﾄ |  |  |  |  | 有り | 代価表 1182
1
個
| LED照明器具 | C LEDﾍﾞｰｽﾗｲﾄ |  |  |  |  | 有り | 代価表 1183
1
個
| LED照明器具 | E2 LEDﾀﾞｳﾝﾗｲﾄ |  |  |  |  | 有り | 代価表 1184
1
個
| LED照明器具 | F1c LEDﾀﾞｳﾝﾗｲﾄ |  |  |  |  | 有り | 代価表 1185
1
個
| LED照明器具 | F2 LEDﾀﾞｳﾝﾗｲﾄ |  |  |  |  | 有り | 代価表 1186
1
個
| LED照明器具 | F2c LEDﾀﾞｳﾝﾗｲﾄ |  |  |  |  | 有り | 代価表 1187
1
個
| LED照明器具 | F3 LEDﾀﾞｳﾝﾗｲﾄ |  |  |  |  | 有り | 代価表 1188
1
個
| LED照明器具 | F5 LEDﾀﾞｳﾝﾗｲﾄ |  |  |  |  | 有り | 代価表 1189
1
個
| LED照明器具 | H1 LEDﾀﾞｳﾝﾗｲﾄ |  |  |  |  | 有り | 代価表 1190
1
個
| LED照明器具 | H2 LEDﾀﾞｳﾝﾗｲﾄ |  |  |  |  | 有り | 代価表 1191
1
個
| LED照明器具 | H3 LEDﾀﾞｳﾝﾗｲﾄ |  |  |  |  | 有り | 代価表 1192
1
個
| LED照明器具 | SP01 LEDｽﾎﾟｯﾄﾗｲﾄ |  |  |  |  | 有り | 代価表 1193
1
個
| LED照明器具 | SP02 LEDｽﾎﾟｯﾄﾗｲﾄ |  |  |  |  | 有り | 代価表 1194
1
個
| LED照明器具 | SP03 LEDｽﾎﾟｯﾄﾗｲﾄ |  |  |  |  | 有り | 代価表 1195
1
個
代価表一覧 | [7 empty] | 841
照明器具
| 名 称 | 摘 要 | 単位 | 数 量 | 単 価 | 金 額 | 丸め | 備 考
| LED照明器具 | DL01 LEDﾀﾞｳﾝﾗｲﾄ |  |  |  |  | 有り | 代価表 1196
1
個
| LED照明器具 | DL02 LEDﾀﾞｳﾝﾗｲﾄ |  |  |  |  | 有り | 代価表 1197
1
個
| LED照明器具 | DL03 LEDﾀﾞｳﾝﾗｲﾄ |  |  |  |  | 有り | 代価表 1198
1
個
| LED照明器具 | DA01 LEDﾀﾞｳﾝﾗｲﾄ |  |  |  |  | 有り | 代価表 1199
1
個
| LED照明器具 | DA02 LEDﾀﾞｳﾝﾗｲﾄ |  |  |  |  | 有り | 代価表 1200
1
個
| LED照明器具 | DA03 LEDﾀﾞｳﾝﾗｲﾄ |  |  |  |  | 有り | 代価表 1201
1
個
| LED照明器具 | DA04 LEDﾀﾞｳﾝﾗｲﾄ |  |  |  |  | 有り | 代価表 1202
1
個
| LED照明器具 | DW01 LEDﾀﾞｳﾝﾗｲﾄ |  |  |  |  | 有り | 代価表 1203
1
個
| LED照明器具 | DW02 LEDﾀﾞｳﾝﾗｲﾄ |  |  |  |  | 有り | 代価表 1204
1
個
| LED照明器具 | DW03 LEDﾀﾞｳﾝﾗｲﾄ |  |  |  |  | 有り | 代価表 1205
1
個
| LED照明器具 | DE01 LED屋外用ｼｰﾘﾝｸﾞﾀﾞｳﾝﾗｲﾄ |  |  |  |  | 有り | 代価表 1206
1
個
| LED照明器具 | DE02 LED軒下用ﾀﾞｳﾝﾗｲﾄ |  |  |  |  | 有り | 代価表 1207
1
個
| LED照明器具 | CB01 LEDｻｰｸﾙﾍﾞｰｽﾗｲﾄ |  |  |  |  | 有り | 代価表 1208
1
個
| LED照明器具 | CB02 LEDｻｰｸﾙﾍﾞｰｽﾗｲﾄ |  |  |  |  | 有り | 代価表 1209
1
個
| LED照明器具 | CB03 LEDｻｰｸﾙﾍﾞｰｽﾗｲﾄ |  |  |  |  | 有り | 代価表 1210
1
個
| LED照明器具 | SB01 LEDｽｸｴｱｰﾍﾞｰｽﾗｲﾄ |  |  |  |  | 有り | 代価表 1211
1
個
| LED照明器具 | FL01 LEDｼｰﾘﾝｸﾞﾗｲﾄ |  |  |  |  | 有り | 代価表 1212
1
個
| LED照明器具 | LL01 LED狭角ﾗｲﾝ照明 |  |  |  |  | 有り | 代価表 1213
1
ｍ
| LED照明器具 | LL02 LED屋外用狭角ﾗｲﾝ照明 |  |  |  |  | 有り | 代価表 1214
1
ｍ
| LED照明器具 | LL03-06 LED間接ﾗｲﾝ照明 |  |  |  |  | 有り | 代価表 1215
1
個
代価表一覧 | [7 empty] | 842
照明器具
| 名 称 | 摘 要 | 単位 | 数 量 | 単 価 | 金 額 | 丸め | 備 考
| LED照明器具 | LL03-12 LED間接ﾗｲﾝ照明 |  |  |  |  | 有り | 代価表 1216
1
個
| LED照明器具 | LL04-06 LED間接ﾗｲﾝ照明 |  |  |  |  | 有り | 代価表 1217
1
個
| LED照明器具 | LL04-09 LED間接ﾗｲﾝ照明 |  |  |  |  | 有り | 代価表 1218
1
個
| LED照明器具 | LL04-12 LED間接ﾗｲﾝ照明 |  |  |  |  | 有り | 代価表 1219
1
個
| LED照明器具 | LL04-15 LED間接ﾗｲﾝ照明 |  |  |  |  | 有り | 代価表 1220
1
個
| LED照明器具 | LL05 LEDｽﾘﾑﾃｰﾌﾟﾗｲﾄﾃﾞﾌｪｰｻﾞｰ |  |  |  |  | 有り | 代価表 1221
1
個
| LED照明器具 | LL06-09 LED間接ﾗｲﾝ照明 |  |  |  |  | 有り | 代価表 1222
1
個
| LED照明器具 | LL06-12 LED間接ﾗｲﾝ照明 |  |  |  |  | 有り | 代価表 1223
1
個
| LED照明器具 | LL06-15 LED間接ﾗｲﾝ照明 |  |  |  |  | 有り | 代価表 1224
1
個
| LED照明器具 | LL07 LED床埋込ﾗｲﾝ照明 |  |  |  |  | 有り | 代価表 1225
1
個
| LED照明器具 | LL10 LED屋外用間接ﾗｲﾝ照明 |  |  |  |  | 有り | 代価表 1226
1
個
| LED照明器具 | LL011 LED床埋込ﾗｲﾝ照明 |  |  |  |  | 有り | 代価表 1227
1
ｍ
| LED照明器具 | LL012 LEDﾃｰﾌﾟﾗｲﾄ |  |  |  |  | 有り | 代価表 1228
1
ｍ
| LED照明器具 | PD01 LEDﾍﾟﾝﾀﾞﾝﾄﾗｲﾄ |  |  |  |  | 有り | 代価表 1229
1
個
| LED照明器具 | PD02 LEDﾍﾟﾝﾀﾞﾝﾄﾗｲﾄ |  |  |  |  | 有り | 代価表 1230
1
個
| LED照明器具 | PD03 LEDﾍﾟﾝﾀﾞﾝﾄﾗｲﾄ |  |  |  |  | 有り | 代価表 1231
1
個
| LED照明器具 | ST01 LEDｽﾀﾝﾄﾞﾗｲﾄ |  |  |  |  | 有り | 代価表 1232
1
個
| LED照明器具 | ST02 LEDｽﾀﾝﾄﾞﾗｲﾄ |  |  |  |  | 有り | 代価表 1233
1
個
| LED照明器具 | I LED和風角型ﾀﾞｳﾝﾗｲﾄ |  |  |  |  | 有り | 代価表 1234
1
個
| LED照明器具 | O-PL01 LEDﾎﾟｰﾙﾗｲﾄ |  |  |  |  | 有り | 代価表 1235
1
個
代価表一覧 | [7 empty] | 843
照明器具
| 名 称 | 摘 要 | 単位 | 数 量 | 単 価 | 金 額 | 丸め | 備 考
| LED照明器具 | O-PL02 LEDﾎﾟｰﾙﾗｲﾄ |  |  |  |  | 有り | 代価表 1236
1
個
| LED照明器具 | O-PS01 LEDﾎﾟｰﾙﾗｲﾄ |  |  |  |  | 有り | 代価表 1237
1
個
| LED照明器具 | O-SP02 LEDｽﾎﾟｯﾄﾗｲﾄ |  |  |  |  | 有り | 代価表 1238
1
個
| LED照明器具 | O-LL01 ﾃｰﾌﾟﾗｲﾄ |  |  |  |  | 有り | 代価表 1239
1
ｍ
| LED照明器具 | O-LL02 LED床埋込ﾗｲﾝ照明 |  |  |  |  | 有り | 代価表 1240
1
ｍ
| LED照明器具 | O-BL01 LEDﾎﾞﾗｰﾄﾞﾗｲﾄ |  |  |  |  | 有り | 代価表 1241
1
個
| LED照明器具 | T-1 LED投光器 |  |  |  |  | 有り | 代価表 1242
1
個
| LED照明器具 | T-2 LED投光器 |  |  |  |  | 有り | 代価表 1243
1
個
| 埋込型非常照明 | LED 6.6VA（JD40W相当） |  |  |  |  | 有り | 代価表 1244
| 低～中天井用 | K0-LRS11 -D10 |  | 1
個
| 埋込型非常照明 | LED 15.4VA（JD75W相当） |  |  |  |  | 有り | 代価表 1245
| 中~特高天井用 |  |  | 1
| H |  | 個
| 埋込型非常照明 | LED 6.6VA（JD40W相当） |  |  |  |  | 有り | 代価表 1246
| 低～中天井用 |  |  | 1
| HP |  | 個
| 埋込型非常照明 | LED 6.6VA（JD40W相当）防湿・防 |  |  |  |  | 有り | 代価表 1247
| 低～中天井用 | 雨型 |  | 1
| WP |  | 個
| LED避難口誘導灯 | 壁・天井直付形 B級・BL形ｶﾞｰﾄﾞ付 |  |  |  |  | 有り | 代価表 1248
| 片面型 |  |  | 1
個
| LED避難口誘導灯 | 壁・天井直付形 B級・BL形 |  |  |  |  | 有り | 代価表 1249
| 片面型 | SH1-FBF 20 - - BL |  | 1
個
| LED避難通路誘導 | 壁・天井直付形 B級・BL形 |  |  |  |  | 有り | 代価表 1250
| 灯 両面型 片矢 | ST1-FSF 23 - - BL |  | 1
| 印 |  | 個
| LED避難通路誘導 | 壁・天井直付形 B級・BL形 |  |  |  |  | 有り | 代価表 1251
| 灯 両面型 両矢 | ST1-FSF 23 - - BL |  | 1
| 印 |  | 個
| LED避難通路誘導 | 壁・天井直付形 B級・BL形 |  |  |  |  | 有り | 代価表 1252
| 灯 片面型 | ST1-FBF 22 - - BL |  | 1
個
| 外灯基礎 | 600 X 600 X 1300 |  |  |  |  | 有り | 代価表 1253
1
個
| 投光器台 | ｺﾝｸﾘｰﾄ柱含む |  |  |  |  | 有り | 代価表 1254
1
本
代価表一覧 | [7 empty] | 844
配線器具
| 名 称 | 摘 要 | 単位 | 数 量 | 単 価 | 金 額 | 丸め | 備 考
| ﾗｲﾃｨﾝｸﾞﾀﾞｸﾄ | 1m |  |  |  |  | 有り | 代価表 1255
1
個
| ﾗｲﾃｨﾝｸﾞﾀﾞｸﾄ | 2m |  |  |  |  | 有り | 代価表 1256
1
個
| ﾗｲﾃｨﾝｸﾞﾀﾞｸﾄ | 3m |  |  |  |  | 有り | 代価表 1257
1
個
| ﾗｲﾃｨﾝｸﾞﾀﾞｸﾄ | ﾌｨｰﾄﾞｲﾝｷｬｯﾌﾟ |  |  |  |  | 有り | 代価表 1258
1
個
| ﾗｲﾃｨﾝｸﾞﾀﾞｸﾄ | ｴﾝﾄﾞｷｬｯﾌﾟ |  |  |  |  | 有り | 代価表 1259
1
個
| ﾗｲﾃｨﾝｸﾞﾀﾞｸﾄ | ｼﾞｮｲﾅ |  |  |  |  | 有り | 代価表 1260
1
個
| ｺﾝｾﾝﾄ(防雨形) | 2P15A×1 |  |  |  |  | 有り | 代価表 1261
|  | (接地極×1) |  | 1
|  | 125V | 個
| ｺﾝｾﾝﾄ(防雨形) | 2P15A×1 |  |  |  |  | 有り | 代価表 1262
|  | (抜止め 接地極×1) |  | 1
|  | 125V | 個
| 壁用ﾌﾟｯｼｭｺﾝｾﾝﾄ | 連用形2P15A×2 |  |  |  |  | 有り | 代価表 1263
| (金属ﾌﾟﾚｰﾄ付) | (接地極×2付 鍵付) |  | 1
|  | 125V | 個
| ﾌﾛｱｺﾝｾﾝﾄ | 内部固定式(水平高低調整形) |  |  |  |  | 有り | 代価表 1264
|  | 2P15A×2(接地極×2) |  | 1
個
| ﾊｰﾈｽｼﾞｮｲﾝﾄﾎﾞｯｸｽ | 4分岐 |  |  |  |  | 有り | 代価表 1265
1
個
| ﾊｰﾈｽｼﾞｮｲﾝﾄﾎﾞｯｸｽ | 4分岐 保安回路 |  |  |  |  | 有り | 代価表 1266
1
個
| ｻｰﾓｽｲｯﾁ | [5 empty] | 有り | 代価表 1267
1
個
| ｺﾝｾﾝﾄ | 4P30A×1 |  |  |  |  | 有り | 代価表 1268
| (金属ﾌﾟﾚｰﾄ付) | (ﾌﾟﾗｸﾞ共) |  | 1
|  | 250V | 個
| ｺﾝｾﾝﾄ | 4P30A×1 |  |  |  |  | 有り | 代価表 1269
| (金属ﾌﾟﾚｰﾄ付) | (抜止型) |  | 1
|  | 250V | 個
| 熱線ｾﾝｻ付 | 埋込型 子器 換気扇連動型 |  |  |  |  | 有り | 代価表 1270
| 自動ｽｲｯﾁ |  |  | 1
個
代価表一覧 | [7 empty] | 845
通信機器
| 名 称 | 摘 要 | 単位 | 数 量 | 単 価 | 金 額 | 丸め | 備 考
| UHFｱﾝﾃﾅ | 20素子 |  |  |  |  | 有り | 代価表 1271
1
個
| UHFｱﾝﾃﾅﾏｽﾄ | 自立形 |  |  |  |  | 有り | 代価表 1272
1
個
| 増幅器(高出力型) | BS・CS/UHF |  |  |  |  | 有り | 代価表 1273
1
個
| 4分配器 | BS・CS/UHF |  |  |  |  | 有り | 代価表 1274
1
個
| 6分配器 | BS・CS/UHF |  |  |  |  | 有り | 代価表 1275
1
個
| 直列ﾕﾆｯﾄ | 中間 |  |  |  |  | 有り | 代価表 1276
1
個
| 直列ﾕﾆｯﾄ | 端末 |  |  |  |  | 有り | 代価表 1277
1
個
| 呼出表示盤 | 3窓用 壁掛形 |  |  |  |  | 有り | 代価表 1278
1
個
| 呼出押ﾎﾞﾀﾝ | [5 empty] | 有り | 代価表 1279
1
個
| 復旧ﾎﾞﾀﾝ | [5 empty] | 有り | 代価表 1280
1
個
| 表示灯 | [5 empty] | 有り | 代価表 1281
1
個
| ﾓﾆﾀー付ｲﾝﾀｰﾎﾝ | 親機 |  |  |  |  | 有り | 代価表 1282
1
台
| ﾓﾆﾀー付ｲﾝﾀｰﾎﾝ | 増設親機 |  |  |  |  | 有り | 代価表 1283
1
台
| ｶﾒﾗ付ﾄﾞｱﾎﾝ | 子機 |  |  |  |  | 有り | 代価表 1284
1
台
| ﾊﾟﾄﾗﾝﾌﾟ | [5 empty] | 有り | 代価表 1285
1
台
| 電話用床付OA用 | ﾓｼﾞｭﾗｰｼﾞｬｯｸ(RJ11) ×1 |  |  |  |  | 有り | 代価表 1286
1
個
| 光ﾌｧｲﾊﾞｹｰﾌﾞﾙ | GI50/125-4C 管内 |  |  |  |  | 有り | 代価表 1287
1
ｍ
| 光ﾌｧｲﾊﾞｹｰﾌﾞﾙ | GI50/125-4C ﾗｯｸ |  |  |  |  | 有り | 代価表 1288
1
ｍ
| 光ﾌｧｲﾊﾞｹｰﾌﾞﾙ | GI50/125-4C ﾋﾟｯﾄ・天井 |  |  |  |  | 有り | 代価表 1289
1
ｍ
| 光ﾌｧｲﾊﾞｹｰﾌﾞﾙ | GI50/125-4C FEP内(PF･CD) |  |  |  |  | 有り | 代価表 1290
1
ｍ
代価表一覧 | [7 empty] | 846
通信機器
| 名 称 | 摘 要 | 単位 | 数 量 | 単 価 | 金 額 | 丸め | 備 考
| 光ﾌｧｲﾊﾞｹｰﾌﾞﾙ | 5C( 5ﾃｰﾌﾟ)以下 |  |  |  |  | 有り | 代価表 1291
| 成端接続 施工費 |  |  | 1
か所
| 光ﾌｧｲﾊﾞｹｰﾌﾞﾙ | 4C以下 |  |  |  |  | 有り | 代価表 1292
| 伝送損失測定 |  |  | 1
か所
| ｽﾋﾟｰｶｰｹｰﾌﾞﾙ | EM-4S8 管内 |  |  |  |  | 有り | 代価表 1293
1
ｍ
| ｽﾋﾟｰｶｰｹｰﾌﾞﾙ | EM-4S8 FEP内(PF･CD) |  |  |  |  | 有り | 代価表 1294
1
ｍ
| ｽﾋﾟｰｶｰｹｰﾌﾞﾙ | EM-4S8 ﾋﾟｯﾄ・天井 |  |  |  |  | 有り | 代価表 1295
1
ｍ
| ﾏｲｸｰｹｰﾌﾞﾙ | EM-L-4E6AT FEP内(PF･CD) |  |  |  |  | 有り | 代価表 1296
1
ｍ
| ﾏｲｸｰｹｰﾌﾞﾙ | EM-L-4E6AT ﾋﾟｯﾄ・天井 |  |  |  |  | 有り | 代価表 1297
1
ｍ
代価表一覧 | [7 empty] | 847
構内交換
| 名 称 | 摘 要 | 単位 | 数 量 | 単 価 | 金 額 | 丸め | 備 考
| 構内交換機 | [5 empty] | 有り | 代価表 1298
1
台
| 交換機設置工事費 | [5 empty] | 有り | 代価表 1299
1
式
| 交換機装機費 | [5 empty] | 有り | 代価表 1300
1
式
| ﾃﾞｰﾀｰ設定費 | [5 empty] | 有り | 代価表 1301
1
式
| 諸経費 | [5 empty] | 有り | 代価表 1302
1
式
代価表一覧 | [7 empty] | 848
電気時計
| 名 称 | 摘 要 | 単位 | 数 量 | 単 価 | 金 額 | 丸め | 備 考
| 親時計 | [5 empty] | 有り | 代価表 1303
1
個
| 子時計 | [5 empty] | 有り | 代価表 1304
1
個
| 塔時計 | [5 empty] | 有り | 代価表 1305
1
個
| 塔時計制御ﾎﾞｯｸｽ | [5 empty] | 有り | 代価表 1306
1
個
| GPSｱﾝﾃﾅ | [5 empty] | 有り | 代価表 1307
1
個
代価表一覧 | [7 empty] | 849
監視カメラ
| 名 称 | 摘 要 | 単位 | 数 量 | 単 価 | 金 額 | 丸め | 備 考
| ITV架 | [5 empty] | 有り | 代価表 1308
1
式
| 50型液晶ﾓﾆﾀｰ | 壁掛け |  |  |  |  | 有り | 代価表 1309
1
台
| HUBﾎﾞｯｸｽA | [5 empty] | 有り | 代価表 1310
1
個
| HUBﾎﾞｯｸｽB | [5 empty] | 有り | 代価表 1311
1
個
| HUBﾎﾞｯｸｽC | [5 empty] | 有り | 代価表 1312
1
個
| 屋内ﾄﾞｰﾑ型ｶﾒﾗ | [5 empty] | 有り | 代価表 1313
1
個
| 屋外ﾊｳｼﾞﾝｸﾞ一体 | [5 empty] | 有り | 代価表 1314
| 型ｶﾒﾗ |  |  | 1
個
| 屋外ﾊｳｼﾞﾝｸﾞ一体 | ﾎﾟｰﾙ取付 屋外ﾎﾟｰﾙ付 |  |  |  |  | 有り | 代価表 1315
| 型ｶﾒﾗ |  |  | 1
個
| 同軸-LANｺﾝﾊﾞｰﾀｰ | [5 empty] | 有り | 代価表 1316
| (ｶﾒﾗ側）収納盤 |  |  | 1
個
| 同軸-LANｺﾝﾊﾞｰﾀｰ | 屋外ﾎﾟｰﾙ付 |  |  |  |  | 有り | 代価表 1317
| (ｶﾒﾗ側）収納盤 |  |  | 1
個
| 据付工事費 | [5 empty] | 有り | 代価表 1318
1
式
| 試験調整費 | [5 empty] | 有り | 代価表 1319
1
式
| 法定福利費 | [5 empty] | 有り | 代価表 1320
1
式
代価表一覧 | [7 empty] | 850
拡声
| 名 称 | 摘 要 | 単位 | 数 量 | 単 価 | 金 額 | 丸め | 備 考
| 非常・業務兼用放 | 20局,360W |  |  |  |  | 有り | 代価表 1321
| 送架 |  |  | 1
台
| ﾏﾙﾁﾘﾓｺﾝ | 20局+一斉 |  |  |  |  | 有り | 代価表 1322
1
台
| 天井埋込ｽﾋﾟｰｶｰ | [5 empty] | 有り | 代価表 1323
1
個
| 天井埋込ｽﾋﾟｰｶｰ | ATT付 |  |  |  |  | 有り | 代価表 1324
1
個
| 防滴露出形天井ｽﾋ | ATT付 |  |  |  |  | 有り | 代価表 1325
| ﾟｰｶｰ |  |  | 1
個
| 壁掛ｽﾋﾟｰｶｰ | [5 empty] | 有り | 代価表 1326
1
個
| 壁掛ｽﾋﾟｰｶｰ | ATT付 |  |  |  |  | 有り | 代価表 1327
1
個
| 壁掛ｽﾋﾟｰｶｰ | 防滴型 |  |  |  |  | 有り | 代価表 1328
1
個
| ｸﾘｱﾎｰﾝ | 6W |  |  |  |  | 有り | 代価表 1329
1
個
| ｸﾘｱﾎｰﾝ | 5W |  |  |  |  | 有り | 代価表 1330
1
個
| ｸﾘｱﾎｰﾝ | 10W |  |  |  |  | 有り | 代価表 1331
1
個
| ｸﾘｱﾎｰﾝ（ﾎﾟｰﾙ取付 | 10W |  |  |  |  | 有り | 代価表 1332
| ) |  |  | 1
個
| ｱｯﾃﾈｰﾀｰ | [5 empty] | 有り | 代価表 1333
1
個
| ｱｯﾃﾈｰﾀｰ | 0.5W～30W |  |  |  |  | 有り | 代価表 1334
1
個
| 電源ｶｯﾄﾘﾚｰ | [5 empty] | 有り | 代価表 1335
1
台
| ﾚﾋﾟｰﾀｰ盤 | [5 empty] | 有り | 代価表 1336
1
台
| ﾜｲﾔﾚｽｱﾝﾃﾅ | 壁取付型 |  |  |  |  | 有り | 代価表 1337
1
個
| ﾜｲﾔﾚｽｱﾝﾃﾅ | 移動型 |  |  |  |  | 有り | 代価表 1338
1
個
| ﾏｲｸﾐｷｻ | [5 empty] | 有り | 代価表 1339
1
個
| 据付工事費 | [5 empty] | 有り | 代価表 1340
1
式
代価表一覧 | [7 empty] | 851
拡声
| 名 称 | 摘 要 | 単位 | 数 量 | 単 価 | 金 額 | 丸め | 備 考
| 試験調整費 | [5 empty] | 有り | 代価表 1341
1
式
| 法定福利費 | [5 empty] | 有り | 代価表 1342
1
式
代価表一覧 | [7 empty] | 852
自動火災報知
| 名 称 | 摘 要 | 単位 | 数 量 | 単 価 | 金 額 | 丸め | 備 考
| 複合受信機 | GP型1級 70回線 |  |  |  |  | 有り | 代価表 1343
1
台
| 副受信機 | P型1級 70回線 |  |  |  |  | 有り | 代価表 1344
1
台
| 発信機（屋外） | P型1級 屋外型 |  |  |  |  | 有り | 代価表 1345
1
個
| 機器収容箱 | 発信機 屋外型 |  |  |  |  | 有り | 代価表 1346
1
台
| 機器収容箱 | 発信機（屋内消火栓1号) |  |  |  |  | 有り | 代価表 1347
1
台
| 光電式ｽﾎﾟｯﾄ型 | 2種 露出型 |  |  |  |  | 有り | 代価表 1348
| 感知器 |  |  | 1
個
| 光電式ｽﾎﾟｯﾄ型 | 2種 埋込型 |  |  |  |  | 有り | 代価表 1349
| 感知器 |  |  | 1
個
| 光電式ｽﾎﾟｯﾄ型 | 2種 壁点検ﾎﾞｯｸｽ付 |  |  |  |  | 有り | 代価表 1350
| 感知器 |  |  | 1
個
| 光電式ｽﾎﾟｯﾄ型 | 3種 露出型 |  |  |  |  | 有り | 代価表 1351
| 感知器 |  |  | 1
個
| 光電式ｽﾎﾟｯﾄ型 | 3種 埋込型 |  |  |  |  | 有り | 代価表 1352
| 感知器 |  |  | 1
個
| 差動式ｽﾎﾟｯﾄ型 | 2種 露出型 |  |  |  |  | 有り | 代価表 1353
| 感知器 |  |  | 1
個
| 差動式ｽﾎﾟｯﾄ型 | 2種 埋込型 |  |  |  |  | 有り | 代価表 1354
| 感知器 |  |  | 1
個
| 差動式ｽﾎﾟｯﾄ型 | 2種 防水型 |  |  |  |  | 有り | 代価表 1355
| 感知器 |  |  | 1
個
| 定温式ｽﾎﾟｯﾄ型 | 特種 60° 埋込型 |  |  |  |  | 有り | 代価表 1356
| 感知器 |  |  | 1
個
| 定温式ｽﾎﾟｯﾄ型 | 1種 70° 防水型 |  |  |  |  | 有り | 代価表 1357
| 感知器 |  |  | 1
個
| 消火栓始動ﾘﾚｰ | 消火栓始動ﾘﾚｰ |  |  |  |  | 有り | 代価表 1358
1
個
代価表一覧 | [7 empty] | 853
自動閉鎖
| 名 称 | 摘 要 | 単位 | 数 量 | 単 価 | 金 額 | 丸め | 備 考
| 防火戸閉鎖装置 | DC24V 0.3A以下 ラッチ式 |  |  |  |  | 有り | 代価表 1359
1
個
| シャッターブザー | DC24V |  |  |  |  | 有り | 代価表 1360
1
個
| 順送りタイマー | DC24V |  |  |  |  | 有り | 代価表 1361
1
個
代価表一覧 | [7 empty] | 854
ガス漏れ
| 名 称 | 摘 要 | 単位 | 数 量 | 単 価 | 金 額 | 丸め | 備 考
| ガス漏れ検知器 | DC24V LPガス用 |  |  |  |  | 有り | 代価表 1362
1
個
| ガス漏れ中継器 | [5 empty] | 有り | 代価表 1363
1
個
代価表一覧 | [7 empty] | 855
映像・音響(大ｱﾘｰﾅｰ)
| 名 称 | 摘 要 | 単位 | 数 量 | 単 価 | 金 額 | 丸め | 備 考
| ワゴン接続盤 | 大アリーナ |  |  |  |  | 有り | 代価表 1364
1
台
| メインスピーカー | 大アリーナ |  |  |  |  | 有り | 代価表 1365
| （防球） |  |  | 1
個
| はね返りスピーカ | 大アリーナ |  |  |  |  | 有り | 代価表 1366
| ー（ステージ用） |  |  | 1
個
| リアスピーカー（ | 大アリーナ |  |  |  |  | 有り | 代価表 1367
| 防球） |  |  | 1
個
| ワイヤレスアンテ | 大アリーナ |  |  |  |  | 有り | 代価表 1368
| ナ（防球） |  |  | 1
個
| 液晶プロジェクタ | 大アリーナ |  |  |  |  | 有り | 代価表 1369
| ー（天吊） |  |  | 1
個
| 床マイクコンセン | 大アリーナ |  |  |  |  | 有り | 代価表 1370
| ト |  |  | 1
個
| 壁マイクコンセン | 大アリーナ |  |  |  |  | 有り | 代価表 1371
| ト |  |  | 1
個
| ２００インチ電動 | 大アリーナ |  |  |  |  | 有り | 代価表 1372
| スクリーン |  |  | 1
個
| 据付工事費 | 大アリーナ |  |  |  |  | 有り | 代価表 1373
1
式
| 試験調整費 | 大アリーナ |  |  |  |  | 有り | 代価表 1374
1
式
| 法定福利費 | 大アリーナ |  |  |  |  | 有り | 代価表 1375
1
式
代価表一覧 | [7 empty] | 856
映像・音響(小ｱﾘｰﾅｰ)
| 名 称 | 摘 要 | 単位 | 数 量 | 単 価 | 金 額 | 丸め | 備 考
| ワゴン接続盤 | 小アリーナ |  |  |  |  | 有り | 代価表 1376
1
台
| メインスピーカー | 小アリーナ |  |  |  |  | 有り | 代価表 1377
| （防球） |  |  | 1
個
| ワイヤレスアンテ | 小アリーナ |  |  |  |  | 有り | 代価表 1378
| ナ（防球） |  |  | 1
個
| 壁マイクコンセン | 小アリーナ |  |  |  |  | 有り | 代価表 1379
| ト |  |  | 1
個
| 据付工事費 | 小アリーナ |  |  |  |  | 有り | 代価表 1380
1
式
| 試験調整費 | 小アリーナ |  |  |  |  | 有り | 代価表 1381
1
式
| 法定福利費 | 小アリーナ |  |  |  |  | 有り | 代価表 1382
1
式
代価表一覧 | [7 empty] | 857
映像・音響(こども園遊戯)
| 名 称 | 摘 要 | 単位 | 数 量 | 単 価 | 金 額 | 丸め | 備 考
| ワゴン接続盤 | こども園遊戯室 |  |  |  |  | 有り | 代価表 1383
1
台
| メインスピーカー | こども園遊戯室 |  |  |  |  | 有り | 代価表 1384
1
個
| はね返りスピーカ | こども園遊戯室 |  |  |  |  | 有り | 代価表 1385
| ー |  |  | 1
個
| ワイヤレスアンテ | こども園遊戯室 |  |  |  |  | 有り | 代価表 1386
| ナ |  |  | 1
個
| １００インチ電動 | こども園遊戯室 |  |  |  |  | 有り | 代価表 1387
| スクリーン |  |  | 1
個
| 液晶プロジェクタ | こども園遊戯室 |  |  |  |  | 有り | 代価表 1388
| ー（天吊） |  |  | 1
個
| 壁マイクコンセン | こども園遊戯室 |  |  |  |  | 有り | 代価表 1389
| ト |  |  | 1
個
| 据付工事費 | こども園遊戯室 |  |  |  |  | 有り | 代価表 1390
1
式
| 試験調整費 | こども園遊戯室 |  |  |  |  | 有り | 代価表 1391
1
式
| 法定福利費 | こども園遊戯室 |  |  |  |  | 有り | 代価表 1392
1
式
代価表一覧 | [7 empty] | 858
映像・音響(会議室)
| 名 称 | 摘 要 | 単位 | 数 量 | 単 価 | 金 額 | 丸め | 備 考
| ワゴン接続プレー | 会議室 |  |  |  |  | 有り | 代価表 1393
| ト |  |  | 1
台
| 天井埋込スピーカ | 会議室 |  |  |  |  | 有り | 代価表 1394
| ー |  |  | 1
個
| ワイヤレスアンテ | 会議室 |  |  |  |  | 有り | 代価表 1395
| ナ |  |  | 1
個
| 壁マイクコンセン | 会議室 |  |  |  |  | 有り | 代価表 1396
| ト |  |  | 1
個
| 据付工事費 | 会議室 |  |  |  |  | 有り | 代価表 1397
1
式
| 試験調整費 | 会議室 |  |  |  |  | 有り | 代価表 1398
1
式
| 法定福利費 | 会議室 |  |  |  |  | 有り | 代価表 1399
1
式
代価表一覧 | [7 empty] | 859
映像・音響(ﾐｭｰｼﾞｯｸﾙｰﾑ)
| 名 称 | 摘 要 | 単位 | 数 量 | 単 価 | 金 額 | 丸め | 備 考
| ワゴン接続プレー | ミュージックルーム |  |  |  |  | 有り | 代価表 1400
| ト |  |  | 1
台
| メインスピーカー | ミュージックルーム |  |  |  |  | 有り | 代価表 1401
1
個
| ワイヤレスアンテ | ミュージックルーム |  |  |  |  | 有り | 代価表 1402
| ナ |  |  | 1
個
| １００インチ電動 | ミュージックルーム |  |  |  |  | 有り | 代価表 1403
| スクリーン |  |  | 1
個
| フロアＶＰコンセ | ミュージックルーム |  |  |  |  | 有り | 代価表 1404
| ント |  |  | 1
個
| 据付工事費 | ミュージックルーム |  |  |  |  | 有り | 代価表 1405
1
式
| 試験調整費 | ミュージックルーム |  |  |  |  | 有り | 代価表 1406
1
式
| 法定福利費 | ミュージックルーム |  |  |  |  | 有り | 代価表 1407
1
式
代価表一覧 | [7 empty] | 860
映像・音響(ﾗﾝﾁﾙｰﾑ)
| 名 称 | 摘 要 | 単位 | 数 量 | 単 価 | 金 額 | 丸め | 備 考
| ワゴン接続プレー | ランチルーム |  |  |  |  | 有り | 代価表 1408
| ト |  |  | 1
台
| 天井埋込スピーカ | ランチルーム |  |  |  |  | 有り | 代価表 1409
| ー |  |  | 1
個
| ワイヤレスアンテ | ランチルーム |  |  |  |  | 有り | 代価表 1410
| ナ |  |  | 1
個
| 液晶プロジェクタ | ランチルーム |  |  |  |  | 有り | 代価表 1411
| ー（天吊） |  |  | 1
個
| １２０インチ電動 | ランチルーム |  |  |  |  | 有り | 代価表 1412
| スクリーン |  |  | 1
個
| 壁マイクコンセン | ランチルーム |  |  |  |  | 有り | 代価表 1413
| ト |  |  | 1
個
| 据付工事費 | ランチルーム |  |  |  |  | 有り | 代価表 1414
1
式
| 試験調整費 | ランチルーム |  |  |  |  | 有り | 代価表 1415
1
式
| 法定福利費 | ランチルーム |  |  |  |  | 有り | 代価表 1416
1
式
代価表一覧 | [7 empty] | 861
映像・音響(図書ひろば)
| 名 称 | 摘 要 | 単位 | 数 量 | 単 価 | 金 額 | 丸め | 備 考
| ワゴン接続プレー | 図書ひろば |  |  |  |  | 有り | 代価表 1417
| ト |  |  | 1
台
| メインスピーカー | 図書ひろば |  |  |  |  | 有り | 代価表 1418
1
個
| ワイヤレスアンテ | 図書ひろば |  |  |  |  | 有り | 代価表 1419
| ナ |  |  | 1
個
| 液晶プロジェクタ | 図書ひろば |  |  |  |  | 有り | 代価表 1420
| ー（天吊） |  |  | 1
個
| １２０インチ電動 | 図書ひろば |  |  |  |  | 有り | 代価表 1421
| スクリーン |  |  | 1
個
| 壁マイクコンセン | 図書ひろば |  |  |  |  | 有り | 代価表 1422
| ト |  |  | 1
個
| 据付工事費 | 図書ひろば |  |  |  |  | 有り | 代価表 1423
1
式
| 試験調整費 | 図書ひろば |  |  |  |  | 有り | 代価表 1424
1
式
| 法定福利費 | 図書ひろば |  |  |  |  | 有り | 代価表 1425
1
式
代価表一覧 | [7 empty] | 862
映像・音響(屋内階段)
| 名 称 | 摘 要 | 単位 | 数 量 | 単 価 | 金 額 | 丸め | 備 考
| ワゴン接続プレー | 屋内階段 |  |  |  |  | 有り | 代価表 1426
| ト |  |  | 1
台
| メインスピーカー | 屋内階段 |  |  |  |  | 有り | 代価表 1427
1
個
| 天井埋込スピーカ | 屋内階段 |  |  |  |  | 有り | 代価表 1428
| ー |  |  | 1
個
| ワイヤレスアンテ | 屋内階段 |  |  |  |  | 有り | 代価表 1429
| ナ |  |  | 1
個
| 液晶プロジェクタ | 屋内階段 |  |  |  |  | 有り | 代価表 1430
| ー（天吊） |  |  | 1
個
| １２０インチ電動 | 屋内階段 |  |  |  |  | 有り | 代価表 1431
| スクリーン |  |  | 1
個
| 壁マイクコンセン | 屋内階段 |  |  |  |  | 有り | 代価表 1432
| ト |  |  | 1
個
| 据付工事費 | 屋内階段 |  |  |  |  | 有り | 代価表 1433
1
式
| 試験調整費 | 屋内階段 |  |  |  |  | 有り | 代価表 1434
1
式
| 法定福利費 | 屋内階段 |  |  |  |  | 有り | 代価表 1435
1
式
代価表一覧 | [7 empty] | 863
ケーブルラック・分岐
| 名 称 | 摘 要 | 単位 | 数 量 | 単 価 | 金 額 | 丸め | 備 考
| ｹｰﾌﾞﾙﾗｯｸZM形 | 600A 直 線 1段目 |  |  |  |  | 有り | 代価表 1436
| (支持材含む) |  |  | 1
| (補正算出用) |  | ｍ
| ｹｰﾌﾞﾙﾗｯｸZM形 | 1000B(重) 直 線 1段目 |  |  |  |  | 有り | 代価表 1437
| (支持材含む) |  |  | 1
| (補正算出用) |  | ｍ
| ｹｰﾌﾞﾙﾗｯｸZ35形 | 600A 直 線 1段目 |  |  |  |  | 有り | 代価表 1438
| 支持材含む(補算) |  |  | 1
ｍ
| ｹｰﾌﾞﾙﾗｯｸZ35形 | 1000B(重) 直 線 1段目 |  |  |  |  | 有り | 代価表 1439
| 支持材含む(補算) |  |  | 1
ｍ
| 幹線分岐処理 | 60mm2 |  |  |  |  | 有り | 代価表 1440
| EM-CET |  |  | 1
か所
| 幹線分岐処理 | 100mm2 |  |  |  |  | 有り | 代価表 1441
| EM-CET |  |  | 1
か所
| 幹線分岐処理 | 150mm2 |  |  |  |  | 有り | 代価表 1442
| EM-CET |  |  | 1
か所
| 幹線分岐処理 | 250mm2 |  |  |  |  | 有り | 代価表 1443
| EM-CET |  |  | 1
か所
| 幹線分岐処理 | 14mm2-2C |  |  |  |  | 有り | 代価表 1444
| EM-FPC |  |  | 1
か所
代価表一覧 | [7 empty] | 864
接地工事
| 名 称 | 摘 要 | 単位 | 数 量 | 単 価 | 金 額 | 丸め | 備 考
| 接地極 | EA |  |  |  |  | 有り | 代価表 1445
1
か所
| 接地極 | EB |  |  |  |  | 有り | 代価表 1446
1
か所
| 接地極 | ED |  |  |  |  | 有り | 代価表 1447
1
か所
| 接地極 | EC |  |  |  |  | 有り | 代価表 1448
1
か所
| 接地極 | ET |  |  |  |  | 有り | 代価表 1449
1
か所
| 接地極埋設標 | 金属製 |  |  |  |  | 有り | 代価表 1450
1
枚
代価表一覧 | [7 empty] | 865
装柱材
| 名 称 | 摘 要 | 単位 | 数 量 | 単 価 | 金 額 | 丸め | 備 考
| ｺﾝｸﾘｰﾄ柱(建柱車) | 12m- 19㎝- 3.5kN |  |  |  |  | 有り | 代価表 1451
1
本
| 腕金(碍子別途) | 1800㎜ |  |  |  |  | 有り | 代価表 1452
1
本
| 高圧耐張碍子 | 普通形 |  |  |  |  | 有り | 代価表 1453
| (材料費) |  |  | 1
個
| 支線 | 30mm2 一般 |  |  |  |  | 有り | 代価表 1454
1
か所
代価表一覧 | [7 empty] | 866
発生材処分
| 名 称 | 摘 要 | 単位 | 数 量 | 単 価 | 金 額 | 丸め | 備 考
| 発生材積込 | コンクリート魂（有筋） |  |  |  |  | 有り | 代価表 1455
1
|  |  | ｍ3 |  |  |  |  | ｺﾝｸﾘｰﾄ類機械積込み代用
| 発生材積込 | コンクリート魂（無筋） |  |  |  |  | 有り | 代価表 1456
1
|  |  | ｍ3 |  |  |  |  | ｺﾝｸﾘｰﾄ類機械積込み代用
| 発生材積込 | 廃プラスチック類 |  |  |  |  | 有り | 代価表 1457
1
|  |  | ｍ3 |  |  |  |  | ｺﾝｸﾘｰﾄ類機械積込み代用
| 発生材運搬 | コンクリート(有筋) |  |  |  |  | 有り | 代価表 1458
1
|  |  | ｍ3 |  |  |  |  | 無筋ｺﾝｸﾘｰﾄ類準用
| 発生材運搬 | コンクリート(無筋) |  |  |  |  | 有り | 代価表 1459
1
ｍ3
| 発生材運搬 | 廃プラスチック類 |  |  |  |  | 有り | 代価表 1460
1
|  |  | ｍ3 |  |  |  |  | 木材類準用
代価表一覧 | [7 empty] | 867
単価補正
| 名 称 | 摘 要 | 単位 | 数 量 | 単 価 | 金 額 | 丸め | 備 考
| シートゲート | Ｗ5400ｘＨ4500 |  |  |  |  | 有り | 代価表 1461
1
か所
| 交通誘導警備員B | [5 empty] | 有り | 代価表 1462
1
人

## 代価表
代価表 | [8 empty] | 868
その他
| 名 称 | 摘 要 | 単位 | 数 量 | 乗 率 | 単 価 | 金 額 | 率対象 | 備 考
| 仮囲い | 供用1日賃料 修理費含む 仮囲鉄板 | [6 empty] | 代価表 0001
|  | H=3.0m t=1.2㎜ w=500 - |  | 1
日
| 仮囲い | 供用1日賃料 修理費含む 仮囲鉄板 |  | 117 | 1 |  |  |  | B0-131412 260701A-2 標準
01 |  | H=3.0m t=1.2㎜ w=500 - | ｍ
計
| 仮設鉄板敷 | 供用1日賃料 敷鉄板 | [6 empty] | 代価表 0002
|  | 1524×6096×22㎜ 24ヵ月以下 |  | 1
日
| 仮設鉄板敷 | 供用1日賃料 敷鉄板 |  | 5713 | 1 |  |  |  | B0-131431 260701A-2 標準
01 |  | 1524×6096×22㎜ 24ヵ月以下 | ㎡
計
| 仮設鉄板敷 | 供用1日賃料 敷鉄板 | [6 empty] | 代価表 0003
|  | 1524×6096×22㎜ 24ヵ月以下 |  | 1
日
| 仮設鉄板敷 | 供用1日賃料 敷鉄板 |  | 4942 | 1 |  |  |  | B0-131431 260701A-2 標準
01 |  | 1524×6096×22㎜ 24ヵ月以下 | ㎡
計
| 仮囲い | 供用1日賃料 修理費含む 仮囲鉄板 | [6 empty] | 代価表 0004
|  | H=3.0m t=1.2㎜ w=500 - |  | 1
日
| 仮囲い | 供用1日賃料 修理費含む 仮囲鉄板 |  | 67.3 | 1 |  |  |  | B0-131412 260701A-2 標準
01 |  | H=3.0m t=1.2㎜ w=500 - | ｍ
計
| 仮設鉄板敷 | 供用1日賃料 敷鉄板 | [6 empty] | 代価表 0005
|  | 1524×6096×22㎜ 24ヵ月以下 |  | 1
日
| 仮設鉄板敷 | 供用1日賃料 敷鉄板 |  | 4627 | 1 |  |  |  | B0-131431 260701A-2 標準
01 |  | 1524×6096×22㎜ 24ヵ月以下 | ㎡
計
代価表 | [8 empty] | 869
その他
| 名 称 | 摘 要 | 単位 | 数 量 | 乗 率 | 単 価 | 金 額 | 率対象 | 備 考
| 法面成形工 | 盛土法面整形 | [6 empty] | 代価表 0006
1
㎡
| 路床整正 | 500～1000㎡未満 |  | 1 | 1 |  |  |  | B0-051111 260701A-2 標準
01 |  |  | ㎡
計
| 掘削工 | 土砂掘削 積込 | [6 empty] | 代価表 0007
1
ｍ3
| すきとり | 積み込み共 H300程度 |  | 1 | 1 |  |  |  | B0-432218 260701A-2 市場
01 |  |  | ｍ3
計
| 掘削工 | 積込 | [6 empty] | 代価表 0008
1
ｍ3
| 積み込み |  |  | 1 | 1 |  |  |  | B0-432219 260701A-2 補市
01 |  |  | ｍ3
計
| 掘削工 | 運搬捨土 | [6 empty] | 代価表 0009
1
ｍ3
| 敷きならし | 締め固め共 |  | 1 | 1 |  |  |  | B0-432243 260701A-2 補市
01 |  |  | ｍ3
計
| 踏面段鼻 | W5×H5 二重目地切 | [6 empty] | 代価表 0010
| ﾉﾝｽﾘｯﾌﾟ溝ｺﾝｸﾘｰﾄ |  |  | 1
| 目地切 |  | ｍ
| ｶｯﾀｰ入れ | ｺﾝｸﾘｰﾄ面 厚さ20～30㎜ |  | 1 | 1 |  |  |  | B0-339172 260701A-2 標準
01 |  |  | ｍ
計
代価表 | [8 empty] | 870
その他
| 名 称 | 摘 要 | 単位 | 数 量 | 乗 率 | 単 価 | 金 額 | 率対象 | 備 考
| 鉄筋ｽｸﾗｯﾌﾟ控除 | 鉄くず H2 | [6 empty] | 代価表 0011
1
ｔ
| 鉄筋ｽｸﾗｯﾌﾟ | 鉄くず H2 |  | 1 | 1 |  |  |  | 建-物価資料 85
01 |  |  | ｔ | [5 empty] | 物価資料
物P795 積Ｐ77
計
| 床 | 厚10 | [6 empty] | 代価表 0012
| ｾﾙﾌﾚﾍﾞﾘﾝｸﾞ材塗り |  |  | 1
㎡
| 床 | 厚10 |  | 1 | 1 |  |  |  | 建-物価資料 71
01 | ｾﾙﾌﾚﾍﾞﾘﾝｸﾞ材塗り |  | ㎡ | [5 empty] | 物価資料
ｺP292 施P326
| 週休2日促進工事 |  |  | 1 | 0.01 |  |  |  | (見積り・刊行物等)
02 | に基づく材工単価 |  | 式
| の補正 |  | K01
計
| 養生ｼｰﾄ張り | 防炎性能 JIS A 8952 Ⅰ類 | [6 empty] | 代価表 0013
|  | RC造標準日数 修理費含む 1階建 |  | 1
|  | 建築面積 300㎡ | ㎡
| 養生ｼｰﾄ張り | 防炎性能 JIS A 8952 Ⅰ類 |  | 1 | 1 |  |  |  | B0-131561 260701A-2 資料
01 |  | RC造標準日数 修理費含む 2階建 | ㎡
建築面積 300㎡
計
代価表 | [8 empty] | 871
付帯施設 Ａ
| 名 称 | 摘 要 | 単位 | 数 量 | 乗 率 | 単 価 | 金 額 | 率対象 | 備 考
| 地中梁断熱材打込 | ｽﾀｲﾛﾌｫｰﾑ 厚さ30㎜ | [6 empty] | 代価表 0014
1
㎡
| 土間下断熱材敷き | 3種bA 厚さ30㎜ |  | 1 | 1 |  |  |  | B0-132292 260701A-2 協議
01 |  |  | ㎡
計
| 鉄筋加工組立 | RC壁式構造 | [6 empty] | 代価表 0015
|  | 階高3.5～4.0ｍ程度 形状単純 |  | 1
ｔ
| 鉄筋加工組立 | RC壁式構造 |  | 1 | 1 |  |  |  | B0-436212 260701A-2 シ単
01 |  | 階高2.8ｍ程度 形状単純 | ｔ
計
| 型枠 | 普通合板型枠 | [6 empty] | 代価表 0016
|  | 壁式構造 地上軸部 |  | 1
|  | 階高3.5～4.0m程度 | ㎡
| 型枠 | 普通合板型枠 |  | 1 | 1 |  |  |  | B0-434411 260701A-2 シ単
01 |  | 壁式構造 地上軸部 | ㎡
階高2.8m程度
計
| 型枠 | 打放合板型枠 B種 | [6 empty] | 代価表 0017
|  | 壁式構造 地上軸部 |  | 1
|  | 階高3.5～4.0m程度 | ㎡
| 型枠 | 打放合板型枠B種 |  | 1 | 1 |  |  |  | B0-434411 260701A-2 シ単
01 |  | 壁式構造 地上軸部 | ㎡
階高2.8m程度
計
| 型枠 | 打放合板型枠 A種 | [6 empty] | 代価表 0018
|  | 壁式構造 地上軸部 |  | 1
|  | 階高3.5～4.0m程度 | ㎡
| 型枠 | 打放合板型枠A種 |  | 1 | 1 |  |  |  | B0-434411 260701A-2 補単
01 |  | 壁式構造 地上軸部 | ㎡
階高2.8m程度
計
代価表 | [8 empty] | 872
付帯施設 Ａ
| 名 称 | 摘 要 | 単位 | 数 量 | 乗 率 | 単 価 | 金 額 | 率対象 | 備 考
| 型枠目地棒 | 打継目地 2段 | [6 empty] | 代価表 0019
|  | 幅20×深さ20程度 |  | 1
ｍ
| 型枠目地棒 | 打継目地 幅20 ×深さ20程度 |  | 1 | 1 |  |  |  | B0-134432 260701A-2 標準
01 |  |  | ｍ
計
| 型枠目地棒 | 打継目地 2段 | [6 empty] | 代価表 0020
|  | 幅20×深さ20程度 |  | 1
|  | 曲面 | ｍ
| 型枠目地棒 | 打継目地 幅20 ×深さ20程度 |  | 1 | 1 |  |  |  | B0-134432 260701A-2 標準
01 |  |  | ｍ
計
| 型枠目地棒 | 誘発目地 幅20×深さ20程度 | [6 empty] | 代価表 0021
1
ｍ
| 型枠目地棒 | 化粧目地 幅20 ×深さ10程度 |  | 1 | 1 |  |  |  | B0-134432 260701A-2 標準
01 |  |  | ｍ
計
| 型枠目地棒 | 水切目地 幅15×深さ20程度 | [6 empty] | 代価表 0022
1
ｍ
| 型枠目地棒 | 水切目地 幅15 ×深さ10程度 |  | 1 | 1 |  |  |  | B0-134432 260701A-2 標準
01 |  |  | ｍ
計
| 型枠目地棒 | 水切目地 幅15 ×深さ20程度 | [6 empty] | 代価表 0023
|  | 曲面 |  | 1
ｍ
| 型枠目地棒 | 水切目地 幅15 ×深さ10程度 |  | 1 | 1 |  |  |  | B0-134432 260701A-2 標準
01 |  |  | ｍ
計
代価表 | [8 empty] | 873
付帯施設 Ａ
| 名 称 | 摘 要 | 単位 | 数 量 | 乗 率 | 単 価 | 金 額 | 率対象 | 備 考
| 排水溝止め枠 | H30～180 | [6 empty] | 代価表 0024
1
ｍ
| 型枠 | 普通合板型枠 |  | 0.3 | 1 |  |  |  | B0-434411 260701A-2 シ単
01 |  | - 地下軸部 | ㎡
階高5.0m程度
計
| 打放し面補修 | A種 ｺｰﾝ処理 目違いばらい無 | [6 empty] | 代価表 0025
| (曲面) |  |  | 1
㎡
| 打放し面補修 | A 種 ｺｰﾝ処理 目違いばらい無 |  | 1 | 1 |  |  |  | B0-134441 260701A-2 標準
01 |  |  | ㎡
計
| 打放し面補修 | B種 ｺｰﾝ処理 部分目違いばらい | [6 empty] | 代価表 0026
| (曲面) |  |  | 1
㎡
| 打放し面補修 | B 種 ｺｰﾝ処理 部分目違いばらい |  | 1 | 1 |  |  |  | B0-134441 260701A-2 標準
01 |  |  | ㎡
計
| 壁 | 厚12+12 突付け LGS面 | [6 empty] | 代価表 0027
| 耐水合板張り |  |  | 1
㎡
| 壁合板 | 施工手間 |  | 1 | 2 |  |  |  | B0-234322 260701A-2 標準
01 |  |  | ㎡
| 耐水合板 | 厚12 |  | 1 | 2 |  |  |  | 建付帯Ａ-物価資 1
02 |  |  | ㎡ | [5 empty] | 物価資料
物P507 積P618
計
代価表 | [8 empty] | 874
付帯施設 Ａ
| 名 称 | 摘 要 | 単位 | 数 量 | 乗 率 | 単 価 | 金 額 | 率対象 | 備 考
| ﾗｲﾆﾝｸﾞ | 厚12+12 突付け LGS面 | [6 empty] | 代価表 0028
| 耐水合板張り |  |  | 1
㎡
| 壁合板 | 施工手間 |  | 1 | 2 |  |  |  | B0-234322 260701A-2 標準
01 |  |  | ㎡
| 耐水合板 | 厚12 |  | 1 | 2 |  |  |  | 建付帯Ａ-物価資 1
02 |  |  | ㎡ | [5 empty] | 物価資料
物P507 積P618
計
| ﾙｰﾌﾄﾞﾚｲﾝ | 鋳鉄製 縦型ろく屋根用 | [6 empty] | 代価表 0029
|  | 径75 塗膜防水用 |  | 1
|  | 樹脂系塗装･ｱﾝｶｰ共 | か所
| ﾙｰﾌﾄﾞﾚﾝ | 縦形ろく屋根用 ｱｽﾌｧﾙﾄ･ｼｰﾄ防水用 |  | 1 | 1 |  |  |  | B0-235838 260701A-2 標準
01 |  | SGP 80A 張掛け幅 100 | か所
計
| ﾀﾗｯﾌﾟ打込 | ｽﾃﾝﾚｽ製 W400×φ22 ﾛｰﾚｯﾄ加工 | [6 empty] | 代価表 0030
1
本
| ﾀﾗｯﾌﾟ(足掛) | ｽﾃﾝﾚｽ製 8-31-1 |  | 1 | 1 |  |  |  | B0-235625 260701A-2 参資
01 |  |  | か所
計
| 軽量鉄骨壁下地 | 65形 下地張りあり @300 | [6 empty] | 代価表 0031
1
㎡
| 軽量鉄骨壁下地 | 65形 下地張りなし @300 |  | 1 | 1 |  |  |  | B0-435313 260701A-2 市場
01 |  |  | ㎡
計
| 天井廻縁(曲面) | 塩化ﾋﾞﾆﾙ製 | [6 empty] | 代価表 0032
1
ｍ
| 天井廻縁 | 塩化ﾋﾞﾆﾙ製 |  | 1 | 1 |  |  |  | B0-235421 260701A-2 協議
01 |  |  | ｍ
計
代価表 | [8 empty] | 875
付帯施設 Ａ
| 名 称 | 摘 要 | 単位 | 数 量 | 乗 率 | 単 価 | 金 額 | 率対象 | 備 考
| 屋根笠木 | 金ごて 幅200 防水下地 | [6 empty] | 代価表 0033
| 天端ｺﾝｸﾘｰﾄ直均し |  |  | 1
| 仕上げ |  | ｍ
| 笠木天端ｺﾝｸﾘｰﾄ | 金ごて 幅300 |  | 1 | 1 |  |  |  | B0-536632 260701A-2 市場
01 | 直均し仕上げ |  | ｍ
計
| 屋根排水溝 | W100×H30～180 防水下地 | [6 empty] | 代価表 0034
| ｺﾝｸﾘｰﾄ直均し仕上 | 立上り補修共 |  | 1
| げ |  | ｍ
| 側溝ﾓﾙﾀﾙ塗り | 金ごて 糸幅200 |  | 1 | 1 |  |  |  | B0-536661 260701A-2 市場
01 |  |  | ｍ
計
| 屋根排水溝 | W500×H150 防水下地 | [6 empty] | 代価表 0035
| ｺﾝｸﾘｰﾄ直均し仕上 | 立上り補修共 |  | 1
| げ |  | ｍ
| 側溝ﾓﾙﾀﾙ塗り | 金ごて 糸幅200 |  | 1 | 1 |  |  |  | B0-536661 260701A-2 市場
01 |  |  | ｍ
計
| ﾍﾞﾝﾁ天端 | 金ごて 疎水剤下地 | [6 empty] | 代価表 0036
| ｺﾝｸﾘｰﾄ直均し仕上 |  |  | 1
| げ |  | ㎡
| 床ｺﾝｸﾘｰﾄ直均し | 金ごて 防水下地 |  | 1 | 1 |  |  |  | B0-536213 260701A-2 市場
01 | 仕上げ |  | ㎡
計
| 防水ﾓﾙﾀﾙ塗り | 仕上 | [6 empty] | 代価表 0037
1
ｍ
| 壁防水ﾓﾙﾀﾙ塗り | ﾓﾙﾀﾙ仕上げ |  | 0.3 | 1 |  |  |  | B0-236333 260701A-2 協参
01 |  | ｺﾝｸﾘｰﾄ面 金ごて - 厚15 | ㎡
計
代価表 | [8 empty] | 876
付帯施設 Ａ
| 名 称 | 摘 要 | 単位 | 数 量 | 乗 率 | 単 価 | 金 額 | 率対象 | 備 考
| 防水ﾓﾙﾀﾙ塗り(曲 | 仕上 | [6 empty] | 代価表 0038
| 面) |  |  | 1
ｍ
| 壁防水ﾓﾙﾀﾙ塗り | ﾓﾙﾀﾙ仕上げ |  | 0.3 | 1 |  |  |  | B0-236333 260701A-2 協参
01 |  | ｺﾝｸﾘｰﾄ面 金ごて - 厚15 | ㎡
計
| 防水ﾓﾙﾀﾙ充填 | [7 empty] | 代価表 0039
1
ｍ
| 建具周囲防水 | 外部建具 |  | 1 | 1 |  |  |  | B0-536675 260701A-2 市場
01 | ﾓﾙﾀﾙ充填 |  | ｍ
計
| ｺﾝｸﾘｰﾄ直均し仕上 | 金ごて 防水下地 | [6 empty] | 代価表 0040
| げ | 600×600 |  | 1
か所
| 床ｺﾝｸﾘｰﾄ直均し | 金ごて 防水下地 |  | 0.36 | 1 |  |  |  | B0-536213 260701A-2 市場
01 | 仕上げ |  | ㎡
計
| ＤＰ塗り | 鋼製建具面 1級 | [6 empty] | 代価表 0041
|  | 素地ごしらえ及び下塗り別途 |  | 1
㎡
| ＤＰ塗り | 鋼製建具面 1級 |  | 1 | 1 |  |  |  | B0-538834 260701A-2 市場
01 |  | 素地ごしらえ及び下塗り別途 | ㎡
| 素地ごしらえ | 鉄鋼面 |  | 1 | 1 |  |  |  | B0-538811 260701A-2 補市
02 |  | 工程B種 | ㎡
| 錆止め塗り | 亜鉛めっき鋼､鋼製建具面(屋内外) |  | 1 | 1 |  |  |  | B0-518512 260701A-2 施工
03 | (現場1回) | 塗料Az種 工程A種 | ㎡
(基準単価)
計
代価表 | [8 empty] | 877
付帯施設 Ａ
| 名 称 | 摘 要 | 単位 | 数 量 | 乗 率 | 単 価 | 金 額 | 率対象 | 備 考
| ＥＰ吹付 | けい酸ｶﾙｼｳﾑ板面 工程B種(一般) | [6 empty] | 代価表 0042
|  | 素地B種 |  | 1
㎡
| ＥＰ塗り | けい酸ｶﾙｼｳﾑ板面 工程B種(一般) |  | 1 | 1 |  |  |  | B0-538822 260701A-2 市場
01 |  | 素地B種 | ㎡
計
| ＥＰ吹付 | けい酸ｶﾙｼｳﾑ板面 工程B種(見上) | [6 empty] | 代価表 0043
|  | 素地B種 |  | 1
㎡
| ＥＰ塗り | けい酸ｶﾙｼｳﾑ板面 工程B種(見上) |  | 1 | 1 |  |  |  | B0-538822 260701A-2 市場
01 |  | 素地B種 | ㎡
計
| ＳＯＰ吹付 | 鉄鋼面 工程B種 | [6 empty] | 代価表 0044
| (糸幅300㎜以下) | 錆止現場1回共 |  | 1
ｍ
| ＳＯＰ塗り | 鉄鋼面 工程B種 |  | 1 | 1 |  |  |  | B0-538831 260701A-2 市場
01 | (糸幅300㎜以下) | 錆止現場1回共 | ｍ
計
| 巾木 | 高さ60 厚さ2.0 | [6 empty] | 代価表 0045
| 複層ﾋﾞﾆﾙ床ｼｰﾄ巻 |  |  | 1
| 上げ |  | ｍ
| ﾋﾞﾆﾙ床ｼｰﾄ | 無 地 厚さ2.0 複層ﾋﾞﾆﾙ床ｼｰﾄFS |  | 0.3 | 1 |  |  |  | B0-538213 260701A-2 補市
01 |  | 多湿部 熱溶接工法 - | ㎡
計
| 巾木 | [7 empty] | 代価表 0046
| ｱﾙﾐ製見切 |  |  | 1
ｍ
| 壁見切縁 | ｱﾙﾐ製 |  | 1 | 1 |  |  |  | B0-235341 260701A-2 協議
01 |  |  | ｍ
計
代価表 | [8 empty] | 878
付帯施設 Ａ
| 名 称 | 摘 要 | 単位 | 数 量 | 乗 率 | 単 価 | 金 額 | 率対象 | 備 考
| 生ｺﾝｸﾘｰﾄ | 呼び強度24 ｽﾗﾝﾌﾟ18 | [6 empty] | 代価表 0047
| Ｓ３（相双５） | 設計24+3 |  | 1
ｍ3
| 生ｺﾝｸﾘｰﾄ | 呼び強度27 ｽﾗﾝﾌﾟ18 |  | 1 | 1 |  |  |  | B1-100025 260701A-2 独自
01 | Ｓ３（相双５） |  | ｍ3 | [5 empty] | 基礎
計
| 雨水排水管 | VP管 φ75 | [6 empty] | 代価表 0048
1
ｍ
| 硬質ﾎﾟﾘ塩化 | 径100 |  | 1 | 1 |  |  |  | B0-235851 260701A-2 標準
01 | ﾋﾞﾆﾙ管とい |  | ｍ
計
| 養生ｼｰﾄ張り | 防炎性能 JIS A 8952 Ⅰ類 | [6 empty] | 代価表 0049
|  | RC造標準日数 修理費含む 1階建 |  | 1
|  | 建築面積 300㎡ | ㎡
| 養生ｼｰﾄ張り | 防炎性能 JIS A 8952 Ⅰ類 |  | 1 | 1 |  |  |  | B0-131561 260701A-2 資料
01 |  | RC造標準日数 修理費含む 2階建 | ㎡
建築面積 300㎡
計
| 小幅ﾈｯﾄ張り | 防炎ﾎﾟﾘｴｽﾃﾙ | [6 empty] | 代価表 0050
| (層間塞ぎ) | RC造標準日数 修理費含む 1階建 |  | 1
|  | 建築面積 300㎡ | ｍ
| 小幅ﾈｯﾄ張り | 防炎ﾎﾟﾘｴｽﾃﾙ |  | 1 | 1 |  |  |  | B0-131566 260701A-2 資料
01 | (層間塞ぎ) | RC造標準日数 修理費含む 2階建 | ｍ
建築面積 300㎡
計
代価表 | [8 empty] | 879
付帯施設 Ｂ
| 名 称 | 摘 要 | 単位 | 数 量 | 乗 率 | 単 価 | 金 額 | 率対象 | 備 考
| ノンスリップ | ｽﾃﾝﾚｽ製 ｴﾝﾄﾞ無し 幅35 | [6 empty] | 代価表 0051
1
ｍ
| 階段滑り止め | ｽﾃﾝﾚｽ製 ｴﾝﾄﾞ無し 幅35 |  | 1 | 1 |  |  |  | B0-235214 260701A-2 標準
01 |  |  | ｍ
計
| 根切り | つぼ,布掘り | [6 empty] | 代価表 0052
|  | 深さ2.5m程度 |  | 1
|  | Ｈ4435～1240 | ｍ3
| 根切り | つぼ,布掘り |  | 1 | 1 |  |  |  | B0-432211 260701A-2 市場
01 |  | 深さ2.5m程度 | ｍ3
計
| 型枠目地棒 | 誘発目地 幅20×深さ20程度 | [6 empty] | 代価表 0053
1
ｍ
| 型枠目地棒 | 打継目地 幅20 ×深さ20程度 |  | 1 | 1 |  |  |  | B0-134432 260701A-2 標準
01 |  |  | ｍ
計
| 打放し面補修 | A種 ｺｰﾝ処理無 目違いばらい無 | [6 empty] | 代価表 0054
1
㎡
| 打放し面補修 | A 種 ｺｰﾝ処理 目違いばらい無 |  | 1 | 1 |  |  |  | B0-134441 260701A-2 標準
01 |  |  | ㎡
計
| 屋根笠木 | 金ごて 幅200 仕上 | [6 empty] | 代価表 0055
| ｺﾝｸﾘｰﾄ直均し仕上 |  |  | 1
| げ |  | ｍ
| 笠木天端ｺﾝｸﾘｰﾄ | 金ごて 幅300 |  | 1 | 1 |  |  |  | B0-536632 260701A-2 市場
01 | 直均し仕上げ |  | ｍ
計
代価表 | [8 empty] | 880
付帯施設 Ｂ
| 名 称 | 摘 要 | 単位 | 数 量 | 乗 率 | 単 価 | 金 額 | 率対象 | 備 考
| 屋根排水溝 | W100×H30～180 仕上 | [6 empty] | 代価表 0056
| ｺﾝｸﾘｰﾄ直均し仕上 | 立上り補修共 |  | 1
| げ |  | ｍ
| 側溝ﾓﾙﾀﾙ塗り | 金ごて 糸幅200 |  | 1 | 1 |  |  |  | B0-536661 260701A-2 市場
01 |  |  | ｍ
計
| 屋根排水溝 | W500×H150 仕上 | [6 empty] | 代価表 0057
| ｺﾝｸﾘｰﾄ直均し仕上 | 立上り補修共 |  | 1
| げ |  | ｍ
| 側溝ﾓﾙﾀﾙ塗り | 金ごて 糸幅200 |  | 1 | 1 |  |  |  | B0-536661 260701A-2 市場
01 |  |  | ｍ
計
| ﾋﾟｯﾄ釜場床 | 金ごて 防水下地 | [6 empty] | 代価表 0058
| ｺﾝｸﾘｰﾄ直均し仕上 | 600×600 |  | 1
| げ |  | か所
| 床ｺﾝｸﾘｰﾄ直均し | 金ごて 防水下地 |  | 0.36 | 1 |  |  |  | B0-536213 260701A-2 市場
01 | 仕上げ |  | ㎡
計
| 立上り天端床 | 幅100 金ごて 仕上 | [6 empty] | 代価表 0059
| ｺﾝｸﾘｰﾄ直均し仕上 |  |  | 1
| げ |  | ｍ
| 笠木天端ｺﾝｸﾘｰﾄ | 金ごて 幅300 |  | 1 | 1 |  |  |  | B0-536632 260701A-2 市場
01 | 直均し仕上げ |  | ｍ
計
| 防油堤内床 | 金ごて 塗床下地 | [6 empty] | 代価表 0060
| ｺﾝｸﾘｰﾄ直均し仕上 |  |  | 1
| げ |  | ㎡
| 床ｺﾝｸﾘｰﾄ直均し | 金ごて 薄張物下地 |  | 1 | 1 |  |  |  | B0-536213 260701A-2 市場
01 | 仕上げ |  | ㎡
計
代価表 | [8 empty] | 881
付帯施設 Ｂ
| 名 称 | 摘 要 | 単位 | 数 量 | 乗 率 | 単 価 | 金 額 | 率対象 | 備 考
| 防油堤立上り天端 | 幅150 金ごて 塗床下地 | [6 empty] | 代価表 0061
| ｺﾝｸﾘｰﾄ直均し仕上 |  |  | 1
| げ |  | ｍ
| 笠木天端ｺﾝｸﾘｰﾄ | 金ごて 幅300 |  | 1 | 1 |  |  |  | B0-536632 260701A-2 市場
01 | 直均し仕上げ |  | ｍ
計
| 油貯桝床 | 金ごて 防食塗装下地 | [6 empty] | 代価表 0062
| ｺﾝｸﾘｰﾄ直均し仕上 | 300×300×H150 |  | 1
| げ | 立上り補修共 | か所
| 床ｺﾝｸﾘｰﾄ直均し | 金ごて 防水下地 |  | 0.27 | 1 |  |  |  | B0-536213 260701A-2 市場
01 | 仕上げ |  | ㎡
計
| 設備基礎天端 | 金ごて 塗床下地 | [6 empty] | 代価表 0063
| ｺﾝｸﾘｰﾄ直均し仕上 | 防油堤内 |  | 1
| げ |  | ㎡
| 床ｺﾝｸﾘｰﾄ直均し | 金ごて 防水下地 |  | 1 | 1 |  |  |  | B0-536213 260701A-2 市場
01 | 仕上げ |  | ㎡
計
| 二重壁内排水溝 | 金ごて 幅100×高さ100 厚30 | [6 empty] | 代価表 0064
| 防水ﾓﾙﾀﾙ塗り |  |  | 1
ｍ
| 壁防水ﾓﾙﾀﾙ塗り | ﾓﾙﾀﾙ仕上げ |  | 0.3 | 1 |  |  |  | B0-236333 260701A-2 協参
01 |  | ｺﾝｸﾘｰﾄ面 金ごて - 厚15 | ㎡
計
| ＥＰ吹付 | ｾﾒﾝﾄ板面 工程B種(一般) | [6 empty] | 代価表 0065
|  | 素地B種 |  | 1
㎡
| ＥＰ塗り | 押出成形ｾﾒﾝﾄ板面 工程B種(一般) |  | 1 | 1 |  |  |  | B0-538822 260701A-2 市加
01 |  | 素地B種 | ㎡
計
代価表 | [8 empty] | 882
付帯施設 Ｂ
| 名 称 | 摘 要 | 単位 | 数 量 | 乗 率 | 単 価 | 金 額 | 率対象 | 備 考
| ＳＯＰ吹付 | 鉄鋼面 工程B種 塗料1種 | [6 empty] | 代価表 0066
|  | 錆止工程A塗料As種(鉛･ｸﾛﾑﾌﾘｰ1種) |  | 1
㎡
| ＳＯＰ塗り | 鉄鋼面 工程B種 塗料1種 |  | 1 | 1 |  |  |  | B0-538821 260701A-2 市加
01 |  | 錆止工程A塗料As種(鉛･ｸﾛﾑﾌﾘｰ1種) | ㎡
計
| 梁貫通孔補強 | JIS G3112 SD295 D13 | [6 empty] | 代価表 0067
|  | 加工･組立･運搬共 |  | 1
ｔ
| 梁貫通孔補強 | 細物 |  | 1 | 1 |  |  |  | B0-136232 260701A-2 標準
01 | 鉄筋工場加工 |  | ｔ
| 梁貫通孔補強 | 細物 |  | 1 | 1 |  |  |  | B0-136223 260701A-2 標準
02 | 鉄筋組立 |  | ｔ
計
| 梁貫通孔補強 | JIS G3112 SD345 D22 | [6 empty] | 代価表 0068
|  | 加工･組立･運搬共 |  | 1
ｔ
| 梁貫通孔補強 | 細物 |  | 1 | 1 |  |  |  | B0-136232 260701A-2 標準
01 | 鉄筋工場加工 |  | ｔ
| 梁貫通孔補強 | 細物 |  | 1 | 1 |  |  |  | B0-136223 260701A-2 標準
02 | 鉄筋組立 |  | ｔ
計
| 梁貫通孔補強 | JIS G3112 SD390 D29 | [6 empty] | 代価表 0069
|  | 加工･組立･運搬共 |  | 1
ｔ
| 梁貫通孔補強 | 細物 |  | 1 | 1 |  |  |  | B0-136232 260701A-2 標準
01 | 鉄筋工場加工 |  | ｔ
| 梁貫通孔補強 | 細物 |  | 1 | 1 |  |  |  | B0-136223 260701A-2 標準
02 | 鉄筋組立 |  | ｔ
計
代価表 | [8 empty] | 883
付帯施設 Ｂ
| 名 称 | 摘 要 | 単位 | 数 量 | 乗 率 | 単 価 | 金 額 | 率対象 | 備 考
| 人通孔穴あけ | φ600 | [6 empty] | 代価表 0070
1
か所
| ｽﾘｰﾌﾞ(材料費) | 硬質ﾎﾟﾘ塩化ﾋﾞﾆﾙ管(VU) 600A |  | 0.5 | 1 |  |  |  | B0-134462 260701A-2 協議
01 | 1ｍ当たり |  | ｍ
| ｽﾘｰﾌﾞ(施工手間) | 硬質ﾎﾟﾘ塩化ﾋﾞﾆﾙ管(VU) 600A |  | 1 | 1 |  |  |  | B0-134464 260701A-2 協議
02 |  |  | か所
計
| 通気管 | φ100 VP管 | [6 empty] | 代価表 0071
1
か所
| 硬質ﾎﾟﾘ塩化 | 100A |  | 0.5 | 1 |  |  |  | B0-215851 260701A-2 材料
01 | ﾋﾞﾆﾙ管(VP) |  | ｍ
| 貫通用ｽﾘｰﾌﾞ |  |  | 0.5 | 1 |  |  |  | B0-162211 260701A-2 住標
02 | (手間) |  | ｍ
計
| 連通管 | φ150半割 VP管 | [6 empty] | 代価表 0072
1
か所
| 硬質ﾎﾟﾘ塩化 | 150A |  | 0.5 | 1 |  |  |  | B0-215851 260701A-2 材料
01 | ﾋﾞﾆﾙ管(VP) |  | ｍ
| 貫通用ｽﾘｰﾌﾞ |  |  | 0.5 | 1 |  |  |  | B0-162211 260701A-2 住標
02 | (手間) |  | ｍ
計
| 通気管 | φ100 | [6 empty] | 代価表 0073
1
か所
| 設備開口補強 | GL下 φ100 |  | 1 | 1 |  |  |  | 建付帯Ｂ-開口補 1
01 |  |  | か所 | [5 empty] | 見積
計
代価表 | [8 empty] | 884
付帯施設 Ｂ
| 名 称 | 摘 要 | 単位 | 数 量 | 乗 率 | 単 価 | 金 額 | 率対象 | 備 考
| 連通管 | φ150半割 | [6 empty] | 代価表 0074
1
か所
| 設備開口補強 | GL下 φ150 |  | 1 | 1 |  |  |  | 建付帯Ｂ-開口補 2
01 |  |  | か所 | [5 empty] | 見積
計
| 養生ｼｰﾄ張り | 防炎性能 JIS A 8952 Ⅰ類 | [6 empty] | 代価表 0075
|  | RC造標準日数 修理費含む 1階建 |  | 1
|  | 建築面積 300㎡ | ㎡
| 養生ｼｰﾄ張り | 防炎性能 JIS A 8952 Ⅰ類 |  | 1 | 1 |  |  |  | B0-131561 260701A-2 資料
01 |  | RC造標準日数 修理費含む 2階建 | ㎡
建築面積 300㎡
計
| 小幅ﾈｯﾄ張り | 防炎ﾎﾟﾘｴｽﾃﾙ | [6 empty] | 代価表 0076
| (層間塞ぎ) | RC造標準日数 修理費含む 1階建 |  | 1
|  | 建築面積 300㎡ | ｍ
| 小幅ﾈｯﾄ張り | 防炎ﾎﾟﾘｴｽﾃﾙ |  | 1 | 1 |  |  |  | B0-131566 260701A-2 資料
01 | (層間塞ぎ) | RC造標準日数 修理費含む 2階建 | ｍ
建築面積 300㎡
計
代価表 | [8 empty] | 885
付帯施設 Ｃ
| 名 称 | 摘 要 | 単位 | 数 量 | 乗 率 | 単 価 | 金 額 | 率対象 | 備 考
| 雨水桝 | 500×500×H1000 | [6 empty] | 代価表 0077
SUSｸﾞﾚｰﾁﾝｸﾞ(600×600×t30)
細目ﾛｰﾚｯﾄ加工
1か所当り
1
か所
| 根切り | 小規模土工 |  | 2 | 1 |  |  |  | B0-432211 260701A-2 補市
01 |  | - | ｍ3
| 床付け | つぼ,布掘り |  | 0.7 | 1 |  |  |  | B0-432226 260701A-2 市場
02 |  |  | ㎡
| 埋戻し(B種) | 小規模土工 発生土 |  | 1.3 | 1 |  |  |  | B0-432251 260701A-2 補市
03 |  |  | ｍ3
| 建設発生土運搬 | ﾀﾞﾝﾌﾟﾄﾗｯｸ 2t積級 |  | 0.7 | 1 |  |  |  | B0-132623 260701A-2 標準
04 |  | ﾊﾞｯｸﾎｳ0.13m3 土砂 DID区間無し | ｍ3
|  | 0.3㎞以下 | [6 empty] | 場内
| 発生土処分 |  |  | 0.7 | 1 |  |  |  | 建-発生土 1
05 |  |  | ｍ3 | [5 empty] | 見積
| 土工機械運搬 | 根切り、埋戻し(小規模土工) |  | 1 | 1 |  |  |  | B0-432711 260701A-2 補市
06 |  | - | 往復
| 砂利地業 | 再生ｸﾗｯｼｬﾗﾝ |  | 0.1 | 1 |  |  |  | B0-133421 260701A-2 標準
07 |  |  | ｍ3
| 生ｺﾝｸﾘｰﾄ | 呼び強度18 ｽﾗﾝﾌﾟ15 |  | 0.1 | 1 |  |  |  | B1-100025 260701A-2 独自
08 | Ｓ３（相双５） |  | ｍ3 | [5 empty] | 0.04m3
均しｺﾝｸﾘｰﾄ
| 生ｺﾝｸﾘｰﾄ | 呼び強度21 ｽﾗﾝﾌﾟ18 |  | 0.4 | 1 |  |  |  | B1-100025 260701A-2 独自
09 | Ｓ３（相双５） |  | ｍ3 | [5 empty] | 雨水桝ｺﾝｸﾘｰﾄ
| ｺﾝｸﾘｰﾄ構造体温度 |  |  | 1 | 1 |  |  |  | 代価表 0088
10 | 補正 |  | 式
| ｺﾝｸﾘｰﾄ打設手間 | 捨てｺﾝｸﾘｰﾄ 人力打設 |  | 0.1 | 1 |  |  |  | B0-434215 260701A-2 補市
11 |  | - S15～S18 | ｍ3 | [5 empty] | 0.04m3
- -
| ｺﾝｸﾘｰﾄ打設手間 | 小型構造物 人力打設 |  | 0.4 | 1 |  |  |  | B0-434215 260701A-2 補市
12 |  | 工作物の基礎等 S15～S18 | ｍ3
- -
| 異形棒鋼 | SD295A D10 |  | 14.9 | 1 |  |  |  | 代価表 0089
13 |  | 加工組立･運搬費共 | kg | [5 empty] | 設計数量
| 異形棒鋼 | SD295A D13 |  | 10.8 | 1 |  |  |  | 代価表 0090
14 |  | 加工組立･運搬費共 | kg | [5 empty] | 設計数量
| 型枠 | 小型構造物用型枠 |  | 3.7 | 1 |  |  |  | B0-434411 260701A-2 補単
15 |  | 擁壁、囲障の基礎等 - | ㎡
-
| 型枠運搬費 | 4ｔ車 30㎞程度 往復 |  | 3.7 | 1 |  |  |  | B0-434421 260701A-2 市場
16 |  |  | ㎡
| 打放し面補修 | B 種 ｺｰﾝ処理 部分目違いばらい |  | 2 | 1 |  |  |  | B0-134441 260701A-2 標準
17 |  |  | ㎡ | [5 empty] | 立上り
| 床ｺﾝｸﾘｰﾄ直均し | 金ごて 直均し仕上げ |  | 0.3 | 1 |  |  |  | B0-536213 260701A-2 市場
18 | 仕上げ |  | ㎡
代価表 | [8 empty] | 886
付帯施設 Ｃ
| 名 称 | 摘 要 | 単位 | 数 量 | 乗 率 | 単 価 | 金 額 | 率対象 | 備 考
| 雨水桝 | 500×500×H1000 | [6 empty] | 代価表 0077
SUSｸﾞﾚｰﾁﾝｸﾞ(600×600×t30)
細目ﾛｰﾚｯﾄ加工
1か所当り
1
か所
| 天端 | 幅120 金ごて |  | 2.5 | 1 |  |  |  | 代価表 0091
19 | ｺﾝｸﾘｰﾄ直均し仕上 |  | ｍ
げ
| 桝蓋 | SUSｸﾞﾚｰﾁﾝｸﾞ(600×600×t30) |  | 1 | 1 |  |  |  | 建付帯Ｃ-桝蓋 1
20 |  | 細目ﾛｰﾚｯﾄ加工 | か所 | [5 empty] | 見積
計
| 型枠目地棒 | 目切目地 幅15×深さ15 | [6 empty] | 代価表 0078
1
ｍ
| 型枠目地棒 | 水切目地 幅15 ×深さ10程度 |  | 1 | 1 |  |  |  | B0-134432 260701A-2 標準
01 |  |  | ｍ
計
| 型枠目地棒 | 目切目地 幅15×深さ15 | [6 empty] | 代価表 0079
|  | 曲面 |  | 1
ｍ
| 型枠目地棒 | 水切目地 幅15 ×深さ10程度 |  | 1 | 1 |  |  |  | B0-134432 260701A-2 標準
01 |  |  | ｍ
計
| 排水溝止め枠 | H30 曲面 | [6 empty] | 代価表 0080
1
ｍ
| 型枠 | 普通合板型枠 |  | 0.3 | 1 |  |  |  | B0-434411 260701A-2 シ単
01 |  | - 地下軸部 | ㎡
階高5.0m程度
計
代価表 | [8 empty] | 887
付帯施設 Ｃ
| 名 称 | 摘 要 | 単位 | 数 量 | 乗 率 | 単 価 | 金 額 | 率対象 | 備 考
| 軽量鉄骨壁下地 | 65形(外部対応) 下地張りなし @300 | [6 empty] | 代価表 0081
1
㎡
| 軽量鉄骨壁下地 | 65形 下地張りなし @300 |  | 1 | 1 |  |  |  | B0-435313 260701A-2 市場
01 |  |  | ㎡
計
| ﾗｲﾆﾝｸﾞ壁 | 65形 下地張りあり @450 | [6 empty] | 代価表 0082
| 軽量鉄骨壁下地 |  |  | 1
㎡
| 軽量鉄骨壁下地 | 65形 下地張りあり @450 |  | 1 | 1 |  |  |  | B0-435313 260701A-2 市場
01 |  |  | ㎡
計
| 屋根笠木 | 金ごて 幅200 防水下地 | [6 empty] | 代価表 0083
| ｺﾝｸﾘｰﾄ直均し仕上 |  |  | 1
| げ |  | ｍ
| 笠木天端ｺﾝｸﾘｰﾄ | 金ごて 幅300 |  | 1 | 1 |  |  |  | B0-536632 260701A-2 市場
01 | 直均し仕上げ |  | ｍ
計
| 屋根排水溝 | W100×H30 防水下地 | [6 empty] | 代価表 0084
| ｺﾝｸﾘｰﾄ直均し仕上 | 立上り補修共 |  | 1
| げ |  | ｍ
| 床ｺﾝｸﾘｰﾄ直均し | 金ごて 防水下地 |  | 0.3 | 1 |  |  |  | B0-536213 260701A-2 市場
01 | 仕上げ |  | ㎡
計
| 天端 | 金ごて 幅200 撥水材下地 | [6 empty] | 代価表 0085
| ｺﾝｸﾘｰﾄ直均し仕上 |  |  | 1
| げ |  | ｍ
| 笠木天端ｺﾝｸﾘｰﾄ | 金ごて 幅300 |  | 1 | 1 |  |  |  | B0-536632 260701A-2 市場
01 | 直均し仕上げ |  | ｍ
計
代価表 | [8 empty] | 888
付帯施設 Ｃ
| 名 称 | 摘 要 | 単位 | 数 量 | 乗 率 | 単 価 | 金 額 | 率対象 | 備 考
| ＤＰ塗り | 鋼製建具面 1級 | [6 empty] | 代価表 0086
|  | 素地ごしらえ及び下塗り別途 |  | 1
㎡
| ＤＰ塗り | 鋼製建具面 1級 |  | 1 | 1 |  |  |  | B0-538834 260701A-2 市場
01 |  | 素地ごしらえ及び下塗り別途 | ㎡
| 素地ごしらえ | 鉄鋼面 |  | 1 | 1 |  |  |  | B0-538811 260701A-2 補市
02 |  | 工程B種 | ㎡
| 錆止め塗り | 亜鉛めっき鋼､鋼製建具面(屋内外) |  | 1 | 1 |  |  |  | B0-518512 260701A-2 施工
03 | (現場1回) | 塗料Az種 工程A種 | ㎡
(基準単価)
計
| 壁欠込み枠 | W100×H50 | [6 empty] | 代価表 0087
1
ｍ
| 型枠 | 普通合板型枠 |  | 0.3 | 1 |  |  |  | B0-434411 260701A-2 シ単
01 |  | - 地下軸部 | ㎡
階高5.0m程度
計
| ｺﾝｸﾘｰﾄ構造体温度 | [7 empty] | 代価表 0088
| 補正 |  |  | 1
式
| 生ｺﾝｸﾘｰﾄ | 呼び強度24 ｽﾗﾝﾌﾟ18 |  | 0.4 | 1 |  |  |  | B1-100025 260701A-2 独自
01 | Ｓ３（相双５） |  | ｍ3
| 生ｺﾝｸﾘｰﾄ | 呼び強度21 ｽﾗﾝﾌﾟ18 |  | 0.4 | -1 |  |  |  | B1-100025 260701A-2 独自
02 | Ｓ３（相双５） |  | ｍ3
計
| 異形棒鋼 | SD295A D10 | [6 empty] | 代価表 0089
|  | 加工組立･運搬費共 |  | 1
kg
| 鉄筋ｺﾝｸﾘｰﾄ用 | JIS G3112 SD295 D10 |  | 0.001 | 1 |  |  |  | B0-116131 260701A-2 参資
01 | 異形棒鋼 |  | ｔ
計
代価表 | [8 empty] | 889
付帯施設 Ｃ
| 名 称 | 摘 要 | 単位 | 数 量 | 乗 率 | 単 価 | 金 額 | 率対象 | 備 考
| 異形棒鋼 | SD295A D13 | [6 empty] | 代価表 0090
|  | 加工組立･運搬費共 |  | 1
kg
| 鉄筋ｺﾝｸﾘｰﾄ用 | JIS G3112 SD295 D13 |  | 0.001 | 1 |  |  |  | B0-116131 260701A-2 参資
01 | 異形棒鋼 |  | ｔ
計
| 天端 | 幅120 金ごて | [6 empty] | 代価表 0091
| ｺﾝｸﾘｰﾄ直均し仕上 |  |  | 1
| げ |  | ｍ
| 笠木天端ｺﾝｸﾘｰﾄ | 金ごて 幅300 |  | 1 | 1 |  |  |  | B0-536632 260701A-2 市場
01 | 直均し仕上げ |  | ｍ
計
| 養生ｼｰﾄ張り | 防炎性能 JIS A 8952 Ⅰ類 | [6 empty] | 代価表 0092
|  | RC造標準日数 修理費含む 1階建 |  | 1
|  | 建築面積 300㎡ | ㎡
| 養生ｼｰﾄ張り | 防炎性能 JIS A 8952 Ⅰ類 |  | 1 | 1 |  |  |  | B0-131561 260701A-2 資料
01 |  | RC造標準日数 修理費含む 2階建 | ㎡
建築面積 300㎡
計
| 小幅ﾈｯﾄ張り | 防炎ﾎﾟﾘｴｽﾃﾙ | [6 empty] | 代価表 0093
| (層間塞ぎ) | RC造標準日数 修理費含む 1階建 |  | 1
|  | 建築面積 300㎡ | ｍ
| 小幅ﾈｯﾄ張り | 防炎ﾎﾟﾘｴｽﾃﾙ |  | 1 | 1 |  |  |  | B0-131566 260701A-2 資料
01 | (層間塞ぎ) | RC造標準日数 修理費含む 2階建 | ｍ
建築面積 300㎡
計
代価表 | [8 empty] | 890
付帯施設 Ｄ
| 名 称 | 摘 要 | 単位 | 数 量 | 乗 率 | 単 価 | 金 額 | 率対象 | 備 考
| 鉄筋加工組立 | RCﾗｰﾒﾝ構造 | [6 empty] | 代価表 0094
|  | 階高3.5～4.0ｍ程度 形状単純 |  | 1
ｔ
| 鉄筋加工組立 | RC壁式構造 |  | 1 | 1 |  |  |  | B0-436212 260701A-2 シ単
01 |  | 階高2.8ｍ程度 形状単純 | ｔ
計
| 型枠 | 普通合板型枠 | [6 empty] | 代価表 0095
|  | ﾗｰﾒﾝ構造 地上軸部 |  | 1
|  | 階高3.5～4.0m程度 | ㎡
| 型枠 | 普通合板型枠 |  | 1 | 1 |  |  |  | B0-434411 260701A-2 シ単
01 |  | 壁式構造 地上軸部 | ㎡
階高2.8m程度
計
| 型枠 | 打放合板型枠 B種 | [6 empty] | 代価表 0096
|  | ﾗｰﾒﾝ構造 地上軸部 |  | 1
|  | 階高3.5～4.0m程度 | ㎡
| 型枠 | 打放合板型枠B種 |  | 1 | 1 |  |  |  | B0-434411 260701A-2 シ単
01 |  | 壁式構造 地上軸部 | ㎡
階高2.8m程度
計
| 型枠 | 打放合板型枠 A種 | [6 empty] | 代価表 0097
|  | ﾗｰﾒﾝ構造 地上軸部 |  | 1
|  | 階高3.5～4.0m程度 | ㎡
| 型枠 | 打放合板型枠A種 |  | 1 | 1 |  |  |  | B0-434411 260701A-2 補単
01 |  | 壁式構造 地上軸部 | ㎡
階高2.8m程度
計
| 型枠目地棒 | 水切目地 幅20×深さ20程度 | [6 empty] | 代価表 0098
1
ｍ
| 型枠目地棒 | 打継目地 幅20 ×深さ20程度 |  | 1 | 1 |  |  |  | B0-134432 260701A-2 標準
01 |  |  | ｍ
計
代価表 | [8 empty] | 891
付帯施設 Ｄ
| 名 称 | 摘 要 | 単位 | 数 量 | 乗 率 | 単 価 | 金 額 | 率対象 | 備 考
| 柱型天端 | 金ごて 防水下地 | [6 empty] | 代価表 0099
| ｺﾝｸﾘｰﾄ直均し仕上 |  |  | 1
| げ |  | ㎡
| 床ｺﾝｸﾘｰﾄ直均し | 金ごて 防水下地 |  | 1 | 1 |  |  |  | B0-536213 260701A-2 市場
01 | 仕上げ |  | ㎡
計
| 塀天端 | 金ごて 幅200 撥水材下地 | [6 empty] | 代価表 0100
| ｺﾝｸﾘｰﾄ直均し仕上 |  |  | 1
| げ |  | ｍ
| 笠木天端ｺﾝｸﾘｰﾄ | 金ごて 幅300 |  | 1 | 1 |  |  |  | B0-536632 260701A-2 市場
01 | 直均し仕上げ |  | ｍ
計
| 打継目地 | 仕上 | [6 empty] | 代価表 0101
| 防水ﾓﾙﾀﾙ塗り |  |  | 1
ｍ
| 壁防水ﾓﾙﾀﾙ塗り | ﾓﾙﾀﾙ仕上げ |  | 0.3 | 1 |  |  |  | B0-236333 260701A-2 協参
01 |  | ｺﾝｸﾘｰﾄ面 金ごて - 厚15 | ㎡
計
| 小幅ﾈｯﾄ張り | 防炎ﾎﾟﾘｴｽﾃﾙ | [6 empty] | 代価表 0102
| (層間塞ぎ) | RC造標準日数 修理費含む 1階建 |  | 1
|  | 建築面積 300㎡ | ｍ
| 小幅ﾈｯﾄ張り | 防炎ﾎﾟﾘｴｽﾃﾙ |  | 1 | 1 |  |  |  | B0-131566 260701A-2 資料
01 | (層間塞ぎ) | RC造標準日数 修理費含む 2階建 | ｍ
建築面積 300㎡
計
代価表 | [8 empty] | 892
外構
| 名 称 | 摘 要 | 単位 | 数 量 | 乗 率 | 単 価 | 金 額 | 率対象 | 備 考
| 鉄筋加工組立 | 小型構造物 | [6 empty] | 代価表 0103
|  | - - |  | 1
kg
| 鉄筋加工組立 | 小型構造物 |  | 0.001 | 1 |  |  |  | B0-436212 260701A-2 補単
01 |  | - - | ｔ
計
| 鉄筋ｺﾝｸﾘｰﾄ用 | JIS G3112 SD295 D10 | [6 empty] | 代価表 0104
| 異形棒鋼 |  |  | 1
kg
| 鉄筋ｺﾝｸﾘｰﾄ用 | JIS G3112 SD295 D10 |  | 0.001 | 1 |  |  |  | B0-116131 260701A-2 参資
01 | 異形棒鋼 |  | ｔ
計
| 面取り | [7 empty] | 代価表 0105
1
ｍ
| 型枠目地棒 | 化粧目地 幅20 ×深さ10程度 |  | 1 | 1 |  |  |  | B0-134432 260701A-2 標準
01 |  |  | ｍ
計
| すき取 | 草の抜開 | [6 empty] | 代価表 0106
|  | 刈り倒し及び15ｃｍ掘り起し |  | 1
㎡
| すきとり | 積み込み共 H300程度 |  | 0.15 | 1 |  |  |  | B0-432218 260701A-2 市場
01 |  |  | ｍ3
計
| 築山 | 発生土 | [6 empty] | 代価表 0107
1
ｍ3
| 盛土(B種) | 発生土 |  | 1 | 1 |  |  |  | B0-432261 260701A-2 補市
01 |  |  | ｍ3
計
代価表 | [8 empty] | 893
外構
| 名 称 | 摘 要 | 単位 | 数 量 | 乗 率 | 単 価 | 金 額 | 率対象 | 備 考
| コンクリート縁石 | コンクリート縁石 | [6 empty] | 代価表 0108
|  | 150×150×600 ショット仕上げ |  | 1
ｍ
| 床付け | つぼ,布掘り |  | 3.1 | 0.1 |  |  |  | B0-432226 260701A-2 市場
01 |  |  | ㎡
| 砂利地業 | 再生ｸﾗｯｼｬﾗﾝ |  | 0.31 | 0.1 |  |  |  | B0-133421 260701A-2 標準
02 |  |  | ｍ3
| 生ｺﾝｸﾘｰﾄ | 呼び強度18 ｽﾗﾝﾌﾟ8 |  | 0.105 | 0.1 |  |  |  | B1-100025 260701A-2 独自
03 | Ｓ３（相双５） |  | ｍ3
| ｺﾝｸﾘｰﾄ打設手間 | 捨てｺﾝｸﾘｰﾄ 人力打設 |  | 0.105 | 0.1 |  |  |  | B0-434215 260701A-2 補市
04 |  | - S15～S18 | ｍ3
- -
| 普通型枠 簡易 | 捨てｺﾝ､木造基礎 |  | 1 | 0.1 |  |  |  | B1-101016 260701A-2 独自
05 |  |  | ㎡
| 型枠運搬費 | 4ｔ車 30㎞程度 往復 |  | 1 | 0.1 |  |  |  | B0-434421 260701A-2 市場
06 |  |  | ㎡
| ﾓﾙﾀﾙ | 調合1:3 |  | 0.021 | 0.1 |  |  |  | 代価表 0111
07 |  |  | ｍ3
| コンクリート縁石 | コンクリート縁石 |  | 1 | 1 |  |  |  | 建外構-縁石 1
08 |  | 150×150×600 ショット仕上げ | ｍ | [5 empty] | 見積
計
代価表 | [8 empty] | 894
外構
| 名 称 | 摘 要 | 単位 | 数 量 | 乗 率 | 単 価 | 金 額 | 率対象 | 備 考
| コンクリート縁石 | コンクリート縁石（+50） | [6 empty] | 代価表 0109
|  | 150×150×600 ショット仕上げ |  | 1
ｍ
| 床付け | つぼ,布掘り |  | 3.1 | 0.1 |  |  |  | B0-432226 260701A-2 市場
01 |  |  | ㎡
| 砂利地業 | 再生ｸﾗｯｼｬﾗﾝ |  | 0.31 | 0.1 |  |  |  | B0-133421 260701A-2 標準
02 |  |  | ｍ3
| 生ｺﾝｸﾘｰﾄ | 呼び強度18 ｽﾗﾝﾌﾟ8 |  | 0.105 | 0.1 |  |  |  | B1-100025 260701A-2 独自
03 | Ｓ３（相双５） |  | ｍ3
| ｺﾝｸﾘｰﾄ打設手間 | 捨てｺﾝｸﾘｰﾄ 人力打設 |  | 0.105 | 0.1 |  |  |  | B0-434215 260701A-2 補市
04 |  | - S15～S18 | ｍ3
- -
| 普通型枠 簡易 | 捨てｺﾝ､木造基礎 |  | 1 | 0.1 |  |  |  | B1-101016 260701A-2 独自
05 |  |  | ㎡
| 型枠運搬費 | 4ｔ車 30㎞程度 往復 |  | 1 | 0.1 |  |  |  | B0-434421 260701A-2 市場
06 |  |  | ㎡
| ﾓﾙﾀﾙ | 調合1:3 |  | 0.021 | 0.1 |  |  |  | 代価表 0111
07 |  |  | ｍ3
| コンクリート縁石 | コンクリート縁石（+50） |  | 1 | 1 |  |  |  | 建外構-縁石 2
08 |  | 150×150×600 ショット仕上げ | ｍ | [5 empty] | 見積
計
代価表 | [8 empty] | 895
外構
| 名 称 | 摘 要 | 単位 | 数 量 | 乗 率 | 単 価 | 金 額 | 率対象 | 備 考
| コンクリート縁石 | コンクリート縁石（切下げ部 ） | [6 empty] | 代価表 0110
|  | 150×170×600 ショット仕上げ |  | 1
ｍ
| 床付け | つぼ,布掘り |  | 2.7 | 0.1 |  |  |  | B0-432226 260701A-2 市場
01 |  |  | ㎡
| 砂利地業 | 再生ｸﾗｯｼｬﾗﾝ |  | 0.27 | 0.1 |  |  |  | B0-133421 260701A-2 標準
02 |  |  | ｍ3
| 生ｺﾝｸﾘｰﾄ | 呼び強度18 ｽﾗﾝﾌﾟ8 |  | 0.22 | 0.1 |  |  |  | B1-100025 260701A-2 独自
03 | Ｓ３（相双５） |  | ｍ3
| ｺﾝｸﾘｰﾄ打設手間 | 捨てｺﾝｸﾘｰﾄ 人力打設 |  | 0.22 | 0.1 |  |  |  | B0-434215 260701A-2 補市
04 |  | - S15～S18 | ｍ3
- -
| 普通型枠 簡易 | 捨てｺﾝ､木造基礎 |  | 2 | 0.1 |  |  |  | B1-101016 260701A-2 独自
05 |  |  | ㎡
| 型枠運搬費 | 4ｔ車 30㎞程度 往復 |  | 2 | 0.1 |  |  |  | B0-434421 260701A-2 市場
06 |  |  | ㎡
| ﾓﾙﾀﾙ | 調合1:3 |  | 0.022 | 0.1 |  |  |  | 代価表 0111
07 |  |  | ｍ3
| コンクリート縁石 | コンクリート縁石（切下げ部 ） |  | 1 | 1 |  |  |  | 建外構-縁石 3
08 |  | 150×170×600 ショット仕上げ | ｍ | [5 empty] | 見積
計
| ﾓﾙﾀﾙ | 調合1:3 | [6 empty] | 代価表 0111
1
ｍ3
| 排水ﾓﾙﾀﾙ | 調合1:2 |  | 1 | 1 |  |  |  | B0-331078 260701A-2 参考
01 |  |  | ｍ3
計
代価表 | [8 empty] | 896
外構
| 名 称 | 摘 要 | 単位 | 数 量 | 乗 率 | 単 価 | 金 額 | 率対象 | 備 考
| コンクリートブロ | 階段-1 | [6 empty] | 代価表 0112
| ック階段 | W=3.000 H170×16段 |  | 1
式
| 床付け | つぼ,布掘り |  | 19.009 | 1 |  |  |  | B0-432226 260701A-2 市場
01 |  |  | ㎡
| 砂利地業 | 再生ｸﾗｯｼｬﾗﾝ |  | 1.901 | 1 |  |  |  | B0-133421 260701A-2 標準
02 |  |  | ｍ3
| 生ｺﾝｸﾘｰﾄ | 呼び強度18 ｽﾗﾝﾌﾟ8 |  | 0.76 | 1 |  |  |  | B1-100025 260701A-2 独自
03 | Ｓ３（相双５） |  | ｍ3
| ｺﾝｸﾘｰﾄ打設手間 | 捨てｺﾝｸﾘｰﾄ 人力打設 |  | 0.76 | 1 |  |  |  | B0-434215 260701A-2 補市
04 |  | - S15～S18 | ｍ3
- -
| 普通型枠 簡易 | 捨てｺﾝ､木造基礎 |  | 1.036 | 1 |  |  |  | B1-101016 260701A-2 独自
05 |  |  | ㎡
| 生ｺﾝｸﾘｰﾄ | 呼び強度18 ｽﾗﾝﾌﾟ8 |  | 3.98 | 1 |  |  |  | B1-100025 260701A-2 独自
06 | Ｓ３（相双５） |  | ｍ3
| ｺﾝｸﾘｰﾄ打設手間 | 小型構造物 人力打設 |  | 3.98 | 1 |  |  |  | B0-434215 260701A-2 補市
07 |  | 擁壁、囲障の基礎等 S15～S18 | ｍ3
- -
| 型枠 | 小型構造物用型枠 |  | 20.866 | 1 |  |  |  | B0-434411 260701A-2 補単
08 |  | 擁壁、囲障の基礎等 - | ㎡
-
| 型枠運搬費 | 4ｔ車 30㎞程度 往復 |  | 20.866 | 1 |  |  |  | B0-434421 260701A-2 市場
09 |  |  | ㎡
| 溶接金網 | 径 6.0 ﾋﾟｯﾁ 150×150 |  | 17.368 | 1 |  |  |  | B0-116213 260701A-2 材料
10 |  |  | ㎡
| ﾓﾙﾀﾙ | 調合1:3 |  | 0.538 | 1 |  |  |  | 代価表 0111
11 |  |  | ｍ3
| コンクリートブロ | 300×170×600 |  | 80 | 1 |  |  |  | 建外構-階段 1
12 | ック階段 |  | 個 | [5 empty] | 見積
計
代価表 | [8 empty] | 897
外構
| 名 称 | 摘 要 | 単位 | 数 量 | 乗 率 | 単 価 | 金 額 | 率対象 | 備 考
| コンクリートブロ | 階段-2 | [6 empty] | 代価表 0113
| ック階段 | W=3.473 H140×4段 |  | 1
式
| 床付け | つぼ,布掘り |  | 4.706 | 1 |  |  |  | B0-432226 260701A-2 市場
01 |  |  | ㎡
| 砂利地業 | 再生ｸﾗｯｼｬﾗﾝ |  | 0.471 | 1 |  |  |  | B0-133421 260701A-2 標準
02 |  |  | ｍ3
| 生ｺﾝｸﾘｰﾄ | 呼び強度18 ｽﾗﾝﾌﾟ8 |  | 0.188 | 1 |  |  |  | B1-100025 260701A-2 独自
03 | Ｓ３（相双５） |  | ｍ3
| ｺﾝｸﾘｰﾄ打設手間 | 捨てｺﾝｸﾘｰﾄ 人力打設 |  | 0.188 | 1 |  |  |  | B0-434215 260701A-2 補市
04 |  | - S15～S18 | ｍ3
- -
| 普通型枠 簡易 | 捨てｺﾝ､木造基礎 |  | 0.583 | 1 |  |  |  | B1-101016 260701A-2 独自
05 |  |  | ㎡
| 生ｺﾝｸﾘｰﾄ | 呼び強度18 ｽﾗﾝﾌﾟ8 |  | 0.863 | 1 |  |  |  | B1-100025 260701A-2 独自
06 | Ｓ３（相双５） |  | ｍ3
| ｺﾝｸﾘｰﾄ打設手間 | 小型構造物 人力打設 |  | 0.863 | 1 |  |  |  | B0-434215 260701A-2 補市
07 |  | 擁壁、囲障の基礎等 S15～S18 | ｍ3
- -
| 型枠 | 小型構造物用型枠 |  | 3.838 | 1 |  |  |  | B0-434411 260701A-2 補単
08 |  | 擁壁、囲障の基礎等 - | ㎡
-
| 型枠運搬費 | 4ｔ車 30㎞程度 往復 |  | 3.838 | 1 |  |  |  | B0-434421 260701A-2 市場
09 |  |  | ㎡
| 溶接金網 | 径 6.0 ﾋﾟｯﾁ 150×150 |  | 3.97 | 1 |  |  |  | B0-116213 260701A-2 材料
10 |  |  | ㎡
| ﾓﾙﾀﾙ | 調合1:3 |  | 0.126 | 1 |  |  |  | 代価表 0111
11 |  |  | ｍ3
| コンクリートブロ | 300×170×600 |  | 23.153 | 1 |  |  |  | 建外構-階段 2
12 | ック階段 |  | 個 | [5 empty] | 見積
計
代価表 | [8 empty] | 898
外構
| 名 称 | 摘 要 | 単位 | 数 量 | 乗 率 | 単 価 | 金 額 | 率対象 | 備 考
| コンクリートブロ | 階段-3 | [6 empty] | 代価表 0114
| ック階段 | W=8.685 H120×3段 |  | 1
式
| 床付け | つぼ,布掘り |  | 8.833 | 1 |  |  |  | B0-432226 260701A-2 市場
01 |  |  | ㎡
| 砂利地業 | 再生ｸﾗｯｼｬﾗﾝ |  | 0.883 | 1 |  |  |  | B0-133421 260701A-2 標準
02 |  |  | ｍ3
| 生ｺﾝｸﾘｰﾄ | 呼び強度18 ｽﾗﾝﾌﾟ8 |  | 0.353 | 1 |  |  |  | B1-100025 260701A-2 独自
03 | Ｓ３（相双５） |  | ｍ3
| ｺﾝｸﾘｰﾄ打設手間 | 捨てｺﾝｸﾘｰﾄ 人力打設 |  | 0.353 | 1 |  |  |  | B0-434215 260701A-2 補市
04 |  | - S15～S18 | ｍ3
- -
| 普通型枠 簡易 | 捨てｺﾝ､木造基礎 |  | 1.442 | 1 |  |  |  | B1-101016 260701A-2 独自
05 |  |  | ㎡
| 生ｺﾝｸﾘｰﾄ | 呼び強度18 ｽﾗﾝﾌﾟ8 |  | 1.674 | 1 |  |  |  | B1-100025 260701A-2 独自
06 | Ｓ３（相双５） |  | ｍ3
| ｺﾝｸﾘｰﾄ打設手間 | 小型構造物 人力打設 |  | 1.674 | 1 |  |  |  | B0-434215 260701A-2 補市
07 |  | 擁壁、囲障の基礎等 S15～S18 | ｍ3
- -
| 型枠 | 小型構造物用型枠 |  | 8.312 | 1 |  |  |  | B0-434411 260701A-2 補単
08 |  | 擁壁、囲障の基礎等 - | ㎡
-
| 型枠運搬費 | 4ｔ車 30㎞程度 往復 |  | 8.312 | 1 |  |  |  | B0-434421 260701A-2 市場
09 |  |  | ㎡
| 溶接金網 | 径 6.0 ﾋﾟｯﾁ 150×150 |  | 7.151 | 1 |  |  |  | B0-116213 260701A-2 材料
10 |  |  | ㎡
| ﾓﾙﾀﾙ | 調合1:3 |  | 0.276 | 1 |  |  |  | 代価表 0111
11 |  |  | ｍ3
| コンクリートブロ | 300×170×600 |  | 43.425 | 1 |  |  |  | 建外構-階段 3
12 | ック階段 |  | 個 | [5 empty] | 見積
計
代価表 | [8 empty] | 899
外構
| 名 称 | 摘 要 | 単位 | 数 量 | 乗 率 | 単 価 | 金 額 | 率対象 | 備 考
| ボラード | H=700 φ115 上下式 | [6 empty] | 代価表 0115
|  | 基礎共 |  | 1
基
| 床付け | つぼ,布掘り |  | 0.467 | 1 |  |  |  | B0-432226 260701A-2 市場
01 |  |  | ㎡
| 砂利地業 | 再生ｸﾗｯｼｬﾗﾝ |  | 0.047 | 1 |  |  |  | B0-133421 260701A-2 標準
02 |  |  | ｍ3
| 生ｺﾝｸﾘｰﾄ | 呼び強度18 ｽﾗﾝﾌﾟ8 |  | 0.062 | 1 |  |  |  | B1-100025 260701A-2 独自
03 | Ｓ３（相双５） |  | ｍ3
| ｺﾝｸﾘｰﾄ打設手間 | 小型構造物 人力打設 |  | 0.062 | 1 |  |  |  | B0-434215 260701A-2 補市
04 |  | 擁壁、囲障の基礎等 S15～S18 | ｍ3
- -
| 型枠 | 小型構造物用型枠 |  | 0.6 | 1 |  |  |  | B0-434411 260701A-2 補単
05 |  | 擁壁、囲障の基礎等 - | ㎡
-
| 型枠運搬費 | 4ｔ車 30㎞程度 往復 |  | 0.6 | 1 |  |  |  | B0-434421 260701A-2 市場
06 |  |  | ㎡
| ボラード | H=700 φ115 上下式 |  | 1 | 1 |  |  |  | 建外構-ボラード 1
07 |  |  | 基 | [5 empty] | 見積
計
代価表 | [8 empty] | 900
外構
| 名 称 | 摘 要 | 単位 | 数 量 | 乗 率 | 単 価 | 金 額 | 率対象 | 備 考
| 掲揚ポール | L３２００×W４００×H５００ | [6 empty] | 代価表 0116
|  | Ｈ4.0ｍ φ85 ３本 |  | 1
式
| 床付け | つぼ,布掘り |  | 2.04 | 1 |  |  |  | B0-432226 260701A-2 市場
01 |  |  | ㎡
| 砂利地業 | 再生ｸﾗｯｼｬﾗﾝ |  | 0.163 | 1 |  |  |  | B0-133421 260701A-2 標準
02 |  |  | ｍ3
| 生ｺﾝｸﾘｰﾄ | 呼び強度18 ｽﾗﾝﾌﾟ8 |  | 0.041 | 1 |  |  |  | B1-100025 260701A-2 独自
03 | Ｓ３（相双５） |  | ｍ3
| ｺﾝｸﾘｰﾄ打設手間 | 捨てｺﾝｸﾘｰﾄ 人力打設 |  | 0.041 | 1 |  |  |  | B0-434215 260701A-2 補市
04 |  | - S15～S18 | ｍ3
- -
| 普通型枠 簡易 | 捨てｺﾝ､木造基礎 |  | 0.16 | 1 |  |  |  | B1-101016 260701A-2 独自
05 |  |  | ㎡
| 生ｺﾝｸﾘｰﾄ | 呼び強度18 ｽﾗﾝﾌﾟ8 |  | 0.627 | 1 |  |  |  | B1-100025 260701A-2 独自
06 | Ｓ３（相双５） |  | ｍ3
| ｺﾝｸﾘｰﾄ打設手間 | 小型構造物 人力打設 |  | 0.627 | 1 |  |  |  | B0-434215 260701A-2 補市
07 |  | 擁壁、囲障の基礎等 S15～S18 | ｍ3
- -
| 型枠 | 小型構造物用型枠 |  | 3.6 | 1 |  |  |  | B0-434411 260701A-2 補単
08 |  | 擁壁、囲障の基礎等 - | ㎡
-
| 型枠運搬費 | 4ｔ車 30㎞程度 往復 |  | 3.6 | 1 |  |  |  | B0-434421 260701A-2 市場
09 |  |  | ㎡
| 乾燥砂 |  |  | 0.003 | 1 |  |  |  | 代価表 0141
10 |  |  | ｍ3
| ﾓﾙﾀﾙ | 調合1:3 |  | 0.002 | 1 |  |  |  | 代価表 0111
11 |  |  | ｍ3
| 掲揚ポール | H4.0m φ85 |  | 3 | 1 |  |  |  | 建外構-掲揚ポー 1
12 |  |  | 基 | [5 empty] | 見積
計
| コンクリート構造 | 鉄筋構造物 | [6 empty] | 代価表 0117
| 物取壊し |  |  | 1
ｍ3
| ｺﾝｸﾘｰﾄ撤去 | 鉄筋切断共 人力 集積共 |  | 1 | 1 |  |  |  | B0-184211 260701A-2 標準
01 |  |  | ｍ3
計
代価表 | [8 empty] | 901
外構
| 名 称 | 摘 要 | 単位 | 数 量 | 乗 率 | 単 価 | 金 額 | 率対象 | 備 考
| コンクリート構造 | 無鉄筋構造物 | [6 empty] | 代価表 0118
| 物取壊し |  |  | 1
ｍ3
| ｺﾝｸﾘｰﾄ撤去 | 無筋 人力 集積共 |  | 1 | 1 |  |  |  | B0-184211 260701A-2 標準
01 |  |  | ｍ3
計
| 不陸整正 | 舗装材料無し | [6 empty] | 代価表 0119
1
㎡
| 路床整正 | 1000～2500㎡未満 |  | 1 | 1 |  |  |  | B0-051111 260701A-2 標準
01 |  |  | ㎡
計
| 下層路盤工（車輛 | フィルター層（砂 ） | [6 empty] | 代価表 0120
| 用） | t=5cm |  | 1
㎡
| ﾌｨﾙﾀｰ層用砂 | 厚さ5㎝ 1000～2500㎡未満 |  | 1 | 1 |  |  |  | B0-331128 260701A-2 協議
01 |  |  | ㎡
計
| 下層路盤工（車輛 | 再生粒度調整砕石（RC-40） | [6 empty] | 代価表 0121
| 用） | t=15cm |  | 1
㎡
| ｸﾗｯｼｬﾗﾝ | 厚さ15㎝ 車道用 再生材 |  | 1 | 1 |  |  |  | B0-331191 260701A-2 標準
01 |  |  | ㎡
計
代価表 | [8 empty] | 902
外構
| 名 称 | 摘 要 | 単位 | 数 量 | 乗 率 | 単 価 | 金 額 | 率対象 | 備 考
| 下層路盤工（車輛 | 透水シート | [6 empty] | 代価表 0122
| 用） |  |  | 1
㎡
| 透水シート |  |  | 1 | 1 |  |  |  | 建外構-物価資3 1
01 |  |  | ㎡ | [5 empty] | 物価資料
物P394
| 普通作業員 |  |  | 0.004 | 1 |  |  | ○ | B0-911112 260701A-2 参資
02 |  |  | 人
| その他 |  |  | 1 | 0.1
式
計
| 下層路盤工（車輛 | 敷砂 | [6 empty] | 代価表 0123
| 用） | t=3cm |  | 1
㎡
| ﾌｨﾙﾀｰ層用砂 | 厚さ5㎝ 1000～2500㎡未満 |  | 1 | 0.6 |  |  |  | B0-331128 260701A-2 協議
01 |  |  | ㎡
計
| 下層路盤工（歩行 | フィルター層（砂） | [6 empty] | 代価表 0124
| 用） | t=5cm |  | 1
㎡
| ﾌｨﾙﾀｰ層用砂 | 厚さ5㎝ 1000～2500㎡未満 |  | 1 | 1 |  |  |  | B0-331128 260701A-2 協議
01 |  |  | ㎡
計
| 下層路盤工（歩行 | 再生粒度調整砕石（RC-40） | [6 empty] | 代価表 0125
| 用） | t=10cm |  | 1
㎡
| ｸﾗｯｼｬﾗﾝ | 厚さ10㎝ 歩道用 再生材 |  | 1 | 1 |  |  |  | B0-331191 260701A-2 標準
01 |  |  | ㎡
計
代価表 | [8 empty] | 903
外構
| 名 称 | 摘 要 | 単位 | 数 量 | 乗 率 | 単 価 | 金 額 | 率対象 | 備 考
| 下層路盤工（歩行 | 透水シート | [6 empty] | 代価表 0126
| 用） |  |  | 1
㎡
| 透水シート |  |  | 1 | 1 |  |  |  | 建外構-物価資3 1
01 |  |  | ㎡ | [5 empty] | 物価資料
物P394
| 普通作業員 |  |  | 0.004 | 1 |  |  | ○ | B0-911112 260701A-2 参資
02 |  |  | 人
| その他 |  |  | 1 | 0.1
式
計
| 下層路盤工（歩行 | 敷砂 t=3cm | [6 empty] | 代価表 0127
| 用） |  |  | 1
㎡
| ﾌｨﾙﾀｰ層用砂 | 厚さ5㎝ 1000～2500㎡未満 |  | 1 | 0.6 |  |  |  | B0-331128 260701A-2 協議
01 |  |  | ㎡
計
| 下層路盤工（車輛 | フィルター層（砂） | [6 empty] | 代価表 0128
| 用） | t=5cm |  | 1
㎡
| ﾌｨﾙﾀｰ層用砂 | 厚さ5㎝ 特に狭い場所 人力 |  | 1 | 1 |  |  |  | B0-331128 260701A-2 協議
01 |  |  | ㎡
計
| 下層路盤工（車輛 | 敷砂 | [6 empty] | 代価表 0129
| 用） | t=3cm |  | 1
㎡
| ﾌｨﾙﾀｰ層用砂 | 厚さ5㎝ 特に狭い場所 人力 |  | 1 | 0.6 |  |  |  | B0-331128 260701A-2 協議
01 |  |  | ㎡
計
代価表 | [8 empty] | 904
外構
| 名 称 | 摘 要 | 単位 | 数 量 | 乗 率 | 単 価 | 金 額 | 率対象 | 備 考
| 下層路盤工（歩行 | フィルター層（砂 ） | [6 empty] | 代価表 0130
| 用） | t=5cm |  | 1
㎡
| ﾌｨﾙﾀｰ層用砂 | 厚さ5㎝ 特に狭い場所 人力 |  | 1 | 1 |  |  |  | B0-331128 260701A-2 協議
01 |  |  | ㎡
計
| 下層路盤工（歩行 | 再生粒度調整砕石（RC-40） t=10cm | [6 empty] | 代価表 0131
| 用） |  |  | 1
㎡
| ｸﾗｯｼｬﾗﾝ | 厚さ10㎝ 車道用 再生材 |  | 1 | 1 |  |  |  | B0-331191 260701A-2 標準
01 |  |  | ㎡
計
| 下層路盤工（歩行 | 敷砂 t=3cm | [6 empty] | 代価表 0132
| 用） |  |  | 1
㎡
| ﾌｨﾙﾀｰ層用砂 | 厚さ5㎝ 特に狭い場所 人力 |  | 1 | 1 |  |  |  | B0-331128 260701A-2 協議
01 |  |  | ㎡
計
| 下層路盤工（車輛 | フィルター層（砂） | [6 empty] | 代価表 0133
| 用） | t=10cm |  | 1
㎡
| ﾌｨﾙﾀｰ層用砂 | 厚さ10㎝ 500～1000㎡未満 |  | 1 | 1 |  |  |  | B0-331128 260701A-2 協議
01 |  |  | ㎡
計
| 下層路盤工（車輛 | 再生粒度調整砕石（RC-40） t=16cm | [6 empty] | 代価表 0134
| 用） |  |  | 1
㎡
| ｸﾗｯｼｬﾗﾝ | 厚さ15㎝ 車道用 再生材 |  | 1 | 1 |  |  |  | B0-331191 260701A-2 標準
01 |  |  | ㎡
計
代価表 | [8 empty] | 905
外構
| 名 称 | 摘 要 | 単位 | 数 量 | 乗 率 | 単 価 | 金 額 | 率対象 | 備 考
| 下層路盤工（車輛 | 不織布 | [6 empty] | 代価表 0135
| 用） |  |  | 1
㎡
| 不織布 |  |  | 1 | 1 |  |  |  | B0-311021 260701A-2 材料
01 |  |  | ㎡
| 普通作業員 |  |  | 0.004 | 1 |  |  | ○ | B0-911112 260701A-2 参資
02 |  |  | 人
| その他 |  |  | 1 | 0.1
式
計
| 下層路盤工（車輛 | 敷砂 t=2cm | [6 empty] | 代価表 0136
| 用） |  |  | 1
㎡
| ﾌｨﾙﾀｰ層用砂 | 厚さ5㎝ 500～1000㎡未満 |  | 1 | 0.4 |  |  |  | B0-331128 260701A-2 協議
01 |  |  | ㎡
計
| 下層路盤工 | 再生粒度調整砕石（RC-40） | [6 empty] | 代価表 0137
|  | t=10cm |  | 1
㎡
| ｸﾗｯｼｬﾗﾝ | 厚さ10㎝ 歩道用 再生材 |  | 1 | 1 |  |  |  | B0-331191 260701A-2 標準
01 |  |  | ㎡
計
| 表面仕上げ | [7 empty] | 代価表 0138
1
㎡
| 路床整正 | 500～1000㎡未満 |  | 1 | 1 |  |  |  | B0-051111 260701A-2 標準
01 |  |  | ㎡
計
代価表 | [8 empty] | 906
外構
| 名 称 | 摘 要 | 単位 | 数 量 | 乗 率 | 単 価 | 金 額 | 率対象 | 備 考
| 盛土 | 良質客土、t=10cm | [6 empty] | 代価表 0139
1
㎡
| 植栽基盤整備 | C種 有効土層 H=30㎝ |  | 1 | 0.333 |  |  |  | B0-335472 260701A-2 標準
01 |  | 植込み用土(黒土)共 | ㎡
計
| 盛土 | 良質客土、t=30cm | [6 empty] | 代価表 0140
1
㎡
| 植栽基盤整備 | C種 有効土層 H=30㎝ |  | 1 | 1 |  |  |  | B0-335472 260701A-2 標準
01 |  | 植込み用土(黒土)共 | ㎡
計
| 乾燥砂 | [7 empty] | 代価表 0141
1
ｍ3
| 砂 | ｺﾝｸﾘｰﾄ再生材 |  | 1 | 1 |  |  |  | B0-114411 260701A-2 材料
01 |  |  | ｍ3
計
| プラスチック類取 | プラスチック | [6 empty] | 代価表 0142
| 壊し |  |  | 1
ｍ3
| 内装材 積込み | 機 械 |  | 1 | 1 |  |  |  | B0-339523 260701A-2 協参
01 |  |  | ｍ3
計
| 盛土工 | 路体盛土 | [6 empty] | 代価表 0143
1
ｍ3
| 盛土(B種) | 発生土 |  | 1 | 1 |  |  |  | B0-432261 260701A-2 補市
01 |  |  | ｍ3
計
代価表 | [8 empty] | 907
外構
| 名 称 | 摘 要 | 単位 | 数 量 | 乗 率 | 単 価 | 金 額 | 率対象 | 備 考
| 撥水材塗布 | [7 empty] | 代価表 0144
1
㎡
| 撥水材塗布 | ｺﾝｸﾘｰﾄ面 |  | 1 | 1 |  |  |  | 建-塗装撥水 2
01 |  | 大日技研:ﾗﾝﾃﾞｯｸｽｺｰﾄWS疎水剤 | ㎡ | [5 empty] | 見積
同等品
計
代価表 | [8 empty] | 908
校舎棟
| 名 称 | 摘 要 | 単位 | 数 量 | 乗 率 | 単 価 | 金 額 | 率対象 | 備 考
| 階段床 | JIS A5308 FC=24 S18 | [6 empty] | 代価表 0145
| 普通ｺﾝｸﾘｰﾄ | 材工共 |  | 1
ｍ3
| 生ｺﾝｸﾘｰﾄ | 呼び強度24 ｽﾗﾝﾌﾟ18 |  | 1 | 1 |  |  |  | B1-100025 260701A-2 独自
01 | Ｓ３（相双５） |  | ｍ3
踏面
| ｺﾝｸﾘｰﾄ打設手間 | 防水保護ｺﾝｸﾘｰﾄ 人力打設 |  | 1 | 1 |  |  |  | B0-434215 260701A-2 補市
02 |  | - S15～S18 | ｍ3
- -
計
| 壁ｼｰｼﾞﾝｸﾞせっこ | 厚12.5 準不燃 | [6 empty] | 代価表 0146
| うﾎﾞｰﾄﾞ張り | 鋼製､木､ﾎﾞｰﾄﾞ下地 下地張り |  | 1
| (GB-S) | 下張GB-R厚12.5共 | ㎡
| 壁 ｼｰｼﾞﾝｸﾞ | 厚12.5 不燃 |  | 1 | 1 |  |  |  | B0-538314 260701A-2 補市
01 | せっこうﾎﾞｰﾄﾞ | 鋼製､木､ﾎﾞｰﾄﾞ下地 下地張り | ㎡
| 張り(GB-S) | - -
| 壁 | 厚12.5 不燃 |  | 1 | 1 |  |  |  | B0-538311 260701A-2 補市
02 | せっこうﾎﾞｰﾄﾞ | 鋼製､木､ﾎﾞｰﾄﾞ下地 下地張り | ㎡
| 張り(GB-R) | - -
計
| C1 | 構造用合板ｔ12二重張り | [6 empty] | 代価表 0147
| 下地 | 910ｘ1820 |  | 1
か所
| 構造用合板ｔ12 | 910ｘ1820 |  | 1 | 1 |  |  |  | 建-物価資料 32
01 |  |  | 枚 | [5 empty] | 積算資料
物P508 積P620
| 壁合板 | 施工手間 |  | 0.91 | 1 |  |  |  | B0-234322 260701A-2 標準
02 |  |  | ㎡ | 1.82
計
代価表 | [8 empty] | 909
校舎棟
| 名 称 | 摘 要 | 単位 | 数 量 | 乗 率 | 単 価 | 金 額 | 率対象 | 備 考
| 植栽帯ﾍﾞﾝﾁ | φ3500 | [6 empty] | 代価表 0148
1
か所
| 生ｺﾝｸﾘｰﾄ | 呼び強度24 ｽﾗﾝﾌﾟ18 |  | 0.9 | 1 |  |  |  | 代価表 0047
01 | Ｓ３（相双５） | 設計24+3 | ｍ3
| ｺﾝｸﾘｰﾄ打設手間 | 小型構造物 人力打設 |  | 0.9 | 1 |  |  |  | B0-434215 260701A-2 補市
02 |  | 擁壁、囲障の基礎等 S15～S18 | ｍ3
- -
| 異形棒鋼 | SD295A D10 |  | 28 | 1 |  |  |  | 代価表 0638
03 |  | 加工組立･運搬費共 | kg
設計数量
| 異形棒鋼 | SD295A D13 |  | 19.8 | 1 |  |  |  | 代価表 0639
04 |  | 加工組立･運搬費共 | kg
設計数量
| 差筋ｱﾝｶｰ | D10 |  | 27 | 1 |  |  |  | 代価表 0640
05 |  |  | 本
| 型枠 | 小型構造物用型枠 |  | 2.7 | 1 |  |  |  | B0-434411 260701A-2 補単
06 |  | 擁壁、囲障の基礎等 - | ㎡
-
| 型枠(曲面) | 小型構造物用型枠 |  | 8 | 1 |  |  |  | 建-型枠 3
07 |  |  | ㎡ | [5 empty] | 見積
| 大面木(R部) | 70×70 面づら100 |  | 5.1 | 1 |  |  |  | 代価表 0797
08 |  |  | ｍ
| 型枠運搬費 | 4ｔ車 30㎞程度 往復 |  | 10.8 | 1 |  |  |  | B0-434421 260701A-2 市場
09 |  |  | ㎡
| 天端 | 金ごて 撥水材下地 |  | 2.1 | 1 |  |  |  | 代価表 0641
10 | ｺﾝｸﾘｰﾄ直均し仕上 |  | ㎡
げ
| 立上り天端 | 幅150 金ごて 撥水材下地 |  | 5.3 | 1 |  |  |  | 代価表 0642
11 | ｺﾝｸﾘｰﾄ直均し仕上 |  | ｍ
げ
| 見付 | A種 ｺｰﾝ処理 目違いばらい無 |  | 0.6 | 1 |  |  |  | 代価表 0643
12 | 打放し面補修 | 撥水材下地 | ㎡
| 立上り | A種 ｺｰﾝ処理 目違いばらい無 |  | 4.1 | 1 |  |  |  | 代価表 0644
13 | 打放し面補修(曲 | 撥水材下地 | ㎡
面)
| 見付 | A種 ｺｰﾝ処理 目違いばらい無 |  | 1.2 | 1 |  |  |  | 代価表 0645
14 | 打放し面補修(曲 | 撥水材下地 | ㎡
面)
| 上裏 | A種 ｺｰﾝ処理無 目違いばらい無 |  | 1.7 | 1 |  |  |  | 代価表 0646
15 | 打放し面補修 | 撥水材下地 | ㎡
| 大面木補修(曲面) | 面づら100 撥水材下地 |  | 5.1 | 1 |  |  |  | 代価表 0647
16 |  |  | ｍ
| 天端 | ｺﾝｸﾘｰﾄ面 |  | 2.1 | 1 |  |  |  | 建-塗装撥水 3
17 | 撥水材塗布 | 大日技研:ﾗﾝﾃﾞｯｸｽｺｰﾄWS疎水剤 | ㎡ | [5 empty] | 見積
同等品
| 見付 | ｺﾝｸﾘｰﾄ面 |  | 1.8 | 1 |  |  |  | 建-塗装撥水 4
18 | 撥水材塗布 | 大日技研:ﾗﾝﾃﾞｯｸｽｺｰﾄWS疎水剤 | ㎡ | [5 empty] | 見積
同等品
| 立上り | ｺﾝｸﾘｰﾄ面 |  | 4.1 | 1 |  |  |  | 建-塗装撥水 5
19 | 撥水材塗布 | 大日技研:ﾗﾝﾃﾞｯｸｽｺｰﾄWS疎水剤 | ㎡ | [5 empty] | 見積
同等品
代価表 | [8 empty] | 910
校舎棟
| 名 称 | 摘 要 | 単位 | 数 量 | 乗 率 | 単 価 | 金 額 | 率対象 | 備 考
| 植栽帯ﾍﾞﾝﾁ | φ3500 | [6 empty] | 代価表 0148
1
か所
| 立上り天端 | ｺﾝｸﾘｰﾄ面 |  | 0.8 | 1 |  |  |  | 建-塗装撥水 6
20 | 撥水材塗布 | 大日技研:ﾗﾝﾃﾞｯｸｽｺｰﾄWS疎水剤 | ㎡ | [5 empty] | 見積
同等品
| 上裏 | ｺﾝｸﾘｰﾄ面 |  | 2.2 | 1 |  |  |  | 建-塗装撥水 7
21 | 撥水材塗布 | 大日技研:ﾗﾝﾃﾞｯｸｽｺｰﾄWS疎水剤 | ㎡ | [5 empty] | 見積
同等品
計
代価表 | [8 empty] | 911
校舎棟
| 名 称 | 摘 要 | 単位 | 数 量 | 乗 率 | 単 価 | 金 額 | 率対象 | 備 考
| 外部階段1 | L3500×D550 | [6 empty] | 代価表 0149
| 下部ﾍﾞﾝﾁ |  |  | 1
か所
| 生ｺﾝｸﾘｰﾄ | 呼び強度24 ｽﾗﾝﾌﾟ18 |  | 0.5 | 1 |  |  |  | 代価表 0047
01 | Ｓ３（相双５） | 設計24+3 | ｍ3
| ｺﾝｸﾘｰﾄ打設手間 | 小型構造物 人力打設 |  | 0.5 | 1 |  |  |  | B0-434215 260701A-2 補市
02 |  | 擁壁、囲障の基礎等 S15～S18 | ｍ3
- -
| 異形棒鋼 | SD295A D10 |  | 22.5 | 1 |  |  |  | 代価表 0638
03 |  | 加工組立･運搬費共 | kg
設計数量
| 異形棒鋼 | SD295A D13 |  | 10.1 | 1 |  |  |  | 代価表 0639
04 |  | 加工組立･運搬費共 | kg
設計数量
| 差筋ｱﾝｶｰ | D10 |  | 18 | 1 |  |  |  | 代価表 0640
05 |  |  | 本
| 型枠 | 小型構造物用型枠 |  | 5.6 | 1 |  |  |  | B0-434411 260701A-2 補単
06 |  | 擁壁、囲障の基礎等 - | ㎡
-
| 大面木 | 70×70 面づら100 |  | 3.5 | 1 |  |  |  | 代価表 0798
07 |  |  | ｍ
| 型枠運搬費 | 4ｔ車 30㎞程度 往復 |  | 5.6 | 1 |  |  |  | B0-434421 260701A-2 市場
08 |  |  | ㎡
| 天端 | 金ごて 撥水材下地 |  | 1.9 | 1 |  |  |  | 代価表 0641
09 | ｺﾝｸﾘｰﾄ直均し仕上 |  | ㎡
げ
| 立上り天端 | 幅150 金ごて 鋼製下地下部 |  | 3.5 | 1 |  |  |  | 代価表 0648
10 | ｺﾝｸﾘｰﾄ直均し仕上 |  | ｍ
げ
| 見付 | A種 ｺｰﾝ処理 目違いばらい無 |  | 0.6 | 1 |  |  |  | 代価表 0643
11 | 打放し面補修 | 撥水材下地 | ㎡
| 立上り | A種 ｺｰﾝ処理 目違いばらい無 |  | 1.3 | 1 |  |  |  | 代価表 0649
12 | 打放し面補修 | 撥水材下地 | ㎡
| 上裏 | A種 ｺｰﾝ処理無 目違いばらい無 |  | 1.7 | 1 |  |  |  | 代価表 0646
13 | 打放し面補修 | 撥水材下地 | ㎡
| 大面木補修 | 面づら100 撥水材下地 |  | 3.5 | 1 |  |  |  | 代価表 0650
14 |  |  | ｍ
| 天端 | ｺﾝｸﾘｰﾄ面 |  | 1.9 | 1 |  |  |  | 建-塗装撥水 8
15 | 撥水材塗布 | 大日技研:ﾗﾝﾃﾞｯｸｽｺｰﾄWS疎水剤 | ㎡ | [5 empty] | 見積
同等品
| 見付 | ｺﾝｸﾘｰﾄ面 |  | 0.6 | 1 |  |  |  | 建-塗装撥水 9
16 | 撥水材塗布 | 大日技研:ﾗﾝﾃﾞｯｸｽｺｰﾄWS疎水剤 | ㎡ | [5 empty] | 見積
同等品
| 立上り | ｺﾝｸﾘｰﾄ面 |  | 1.3 | 1 |  |  |  | 建-塗装撥水 10
17 | 撥水材塗布 | 大日技研:ﾗﾝﾃﾞｯｸｽｺｰﾄWS疎水剤 | ㎡ | [5 empty] | 見積
同等品
| 上裏 | ｺﾝｸﾘｰﾄ面 |  | 2 | 1 |  |  |  | 建-塗装撥水 11
18 | 撥水材塗布 | 大日技研:ﾗﾝﾃﾞｯｸｽｺｰﾄWS疎水剤 | ㎡ | [5 empty] | 見積
同等品
計
代価表 | [8 empty] | 912
校舎棟
| 名 称 | 摘 要 | 単位 | 数 量 | 乗 率 | 単 価 | 金 額 | 率対象 | 備 考
| 手洗い･足洗い | φ2000×H970 | [6 empty] | 代価表 0150
1
か所
| 根切り | 小規模土工 |  | 7.2 | 1 |  |  |  | B0-432211 260701A-2 補市
01 |  | - | ｍ3
| 埋戻し(B種) | 小規模土工 発生土 |  | 4.5 | 1 |  |  |  | B0-432251 260701A-2 補市
02 |  |  | ｍ3
| 床付け | つぼ,布掘り |  | 4.2 | 1 |  |  |  | B0-432226 260701A-2 市場
03 |  |  | ㎡
| 建設発生土運搬 | ﾀﾞﾝﾌﾟﾄﾗｯｸ 4t積級 |  | 1 | 1 |  |  |  | B0-132623 260701A-2 標準
04 |  | ﾊﾞｯｸﾎｳ0.28m3 土砂 DID区間無し | ｍ3
|  | 0.2㎞以下 | [6 empty] | 場内
| 発生土処分 |  |  | 2.7 | 1 |  |  |  | 建-発生土 1
05 |  |  | ｍ3 | [5 empty] | 見積
| 土工機械運搬 | 根切り、埋戻し(小規模土工) |  | 2 | 1 |  |  |  | B0-432711 260701A-2 補市
06 |  | - | 往復
| 砂利地業 | 再生ｸﾗｯｼｬﾗﾝ |  | 0.4 | 1 |  |  |  | B0-133421 260701A-2 標準
07 |  |  | ｍ3
| 生ｺﾝｸﾘｰﾄ | 呼び強度18 ｽﾗﾝﾌﾟ15 |  | 0.2 | 1 |  |  |  | B1-100025 260701A-2 独自
08 | Ｓ３（相双５） |  | ｍ3
均しｺﾝｸﾘｰﾄ
| 普通ﾝｸﾘｰﾄ | FC24 SL18 |  | 1.2 | 1 |  |  |  | 代価表 0651
09 |  | 粗骨材20 | ｍ3
設計24+3
| ｺﾝｸﾘｰﾄ打設手間 | 捨てｺﾝｸﾘｰﾄ 人力打設 |  | 0.2 | 1 |  |  |  | B0-434215 260701A-2 補市
10 |  | - S15～S18 | ｍ3
- -
| ｺﾝｸﾘｰﾄ打設手間 | 小型構造物 人力打設 |  | 1.2 | 1 |  |  |  | B0-434215 260701A-2 補市
11 |  | 擁壁、囲障の基礎等 S15～S18 | ｍ3
- -
| 異形棒鋼 | SD295A D10 |  | 48.4 | 1 |  |  |  | 代価表 0638
12 |  | 加工組立･運搬費共 | kg
設計数量
| 異形棒鋼 | SD295A D13 |  | 34.1 | 1 |  |  |  | 代価表 0639
13 |  | 加工組立･運搬費共 | kg
設計数量
| 型枠 | 小型構造物用型枠 |  | 1.4 | 1 |  |  |  | B0-434411 260701A-2 補単
14 |  | 擁壁、囲障の基礎等 - | ㎡
-
| 型枠(曲面) | 小型構造物用型枠 |  | 4.5 | 1 |  |  |  | 建-型枠 4
15 |  |  | ㎡ | [5 empty] | 見積
| 型枠運搬費 | 4ｔ車 30㎞程度 往復 |  | 5.8 | 1 |  |  |  | B0-434421 260701A-2 市場
16 |  |  | ㎡
| 立上り | 厚120 塗下 |  | 2.3 | 1 |  |  |  | 代価表 0652
17 | ｺﾝｸﾘｰﾄﾌﾞﾛｯｸ積 |  | ㎡
(曲面)
| 腰壁天端(円柱) | 金ごて 撥水材下地 |  | 0.2 | 1 |  |  |  | 代価表 0653
18 | ｺﾝｸﾘｰﾄ直均し仕上 |  | ㎡
げ
| 立上り天端 | 幅100 金ごて 撥水材下地 |  | 8.7 | 1 |  |  |  | 代価表 0654
19 | ｺﾝｸﾘｰﾄ直均し仕上 |  | ｍ
げ
代価表 | [8 empty] | 913
校舎棟
| 名 称 | 摘 要 | 単位 | 数 量 | 乗 率 | 単 価 | 金 額 | 率対象 | 備 考
| 手洗い･足洗い | φ2000×H970 | [6 empty] | 代価表 0150
1
か所
| 床ﾓﾙﾀﾙ塗り | 金ごて ﾓﾙﾀﾙ仕上げ 厚30 |  | 3.1 | 1 |  |  |  | B0-536223 260701A-2 補市
20 |  |  | ㎡
| 立上り | 金ごて ﾓﾙﾀﾙ仕上げ |  | 0.4 | 1 |  |  |  | 代価表 0655
21 | ﾓﾙﾀﾙ塗り |  | ㎡
| 立上り | 金ごて ﾓﾙﾀﾙ仕上げ |  | 5 | 1 |  |  |  | 代価表 0656
22 | ﾓﾙﾀﾙ塗り(曲面) |  | ㎡
| 立上り | 金ごて 塗装下 |  | 0.9 | 1 |  |  |  | 代価表 0657
23 | 薄塗ﾓﾙﾀﾙ塗り |  | ㎡
| 上裏 | A種 ｺｰﾝ処理無 目違いばらい無 |  | 0.5 | 1 |  |  |  | 代価表 0646
24 | 打放し面補修 | 撥水材下地 | ㎡
| 立上り | A種 ｺｰﾝ処理 目違いばらい無 |  | 3.3 | 1 |  |  |  | 代価表 0658
25 | 打放し面補修 | 撥水材下地 | ㎡
(曲面)
| ＥＰ塗り | ﾓﾙﾀﾙ面 工程B種(一般) |  | 0.9 | 1 |  |  |  | B0-538822 260701A-2 市場
26 |  | 素地B種 | ㎡
立上り
| 立上り | ｺﾝｸﾘｰﾄ面 |  | 3.3 | 1 |  |  |  | 建-塗装撥水 12
27 | 撥水材塗布 | 大日技研:ﾗﾝﾃﾞｯｸｽｺｰﾄWS疎水剤 | ㎡ | [5 empty] | 見積
同等品
| 立上り天端 | ｺﾝｸﾘｰﾄ面 |  | 0.9 | 1 |  |  |  | 建-塗装撥水 13
28 | 撥水材塗布 | 大日技研:ﾗﾝﾃﾞｯｸｽｺｰﾄWS疎水剤 | ㎡ | [5 empty] | 見積
同等品
| 腰壁天端 | ｺﾝｸﾘｰﾄ面 |  | 0.2 | 1 |  |  |  | 建-塗装撥水 14
29 | 撥水材塗布 | 大日技研:ﾗﾝﾃﾞｯｸｽｺｰﾄWS疎水剤 | ㎡ | [5 empty] | 見積
同等品
| 上裏 | ｺﾝｸﾘｰﾄ面 |  | 0.5 | 1 |  |  |  | 建-塗装撥水 15
30 | 撥水材塗布 | 大日技研:ﾗﾝﾃﾞｯｸｽｺｰﾄWS疎水剤 | ㎡ | [5 empty] | 見積
同等品
| FRPｸﾞﾚｰﾁﾝｸﾞ | φ1000×W520×t25 |  | 1 | 1 |  |  |  | 建-排水2 5
31 |  |  | ｍ | [5 empty] | 見積
| 排水目皿 | ｽﾃﾝﾚｽ φ50 |  | 5 | 1 |  |  |  | 建-排水2 6
32 |  |  | か所
計
代価表 | [8 empty] | 914
校舎棟
| 名 称 | 摘 要 | 単位 | 数 量 | 乗 率 | 単 価 | 金 額 | 率対象 | 備 考
| 手洗い | φ1000×H970 | [6 empty] | 代価表 0151
1
か所
| 根切り | 小規模土工 |  | 2.3 | 1 |  |  |  | B0-432211 260701A-2 補市
01 |  | - | ｍ3
| 埋戻し(B種) | 小規模土工 発生土 |  | 1.7 | 1 |  |  |  | B0-432251 260701A-2 補市
02 |  |  | ｍ3
| 床付け | つぼ,布掘り |  | 1.9 | 1 |  |  |  | B0-432226 260701A-2 市場
03 |  |  | ㎡
| 建設発生土運搬 | ﾀﾞﾝﾌﾟﾄﾗｯｸ 2t積級 |  | 1 | 1 |  |  |  | B0-132623 260701A-2 標準
04 |  | 人力積込 土砂 DID区間無し | ｍ3
|  | 0.3㎞以下 | [6 empty] | 場内
| 発生土処分 |  |  | 0.6 | 1 |  |  |  | 建-発生土 1
05 |  |  | ｍ3 | [5 empty] | 見積
| 土工機械運搬 | 根切り、埋戻し(小規模土工) |  | 2 | 1 |  |  |  | B0-432711 260701A-2 補市
06 |  | - | 往復
| 砂利地業 | 再生ｸﾗｯｼｬﾗﾝ |  | 0.2 | 1 |  |  |  | B0-133421 260701A-2 標準
07 |  |  | ｍ3
| 生ｺﾝｸﾘｰﾄ | 呼び強度18 ｽﾗﾝﾌﾟ15 |  | 0.1 | 1 |  |  |  | B1-100025 260701A-2 独自
08 | Ｓ３（相双５） |  | ｍ3
均しｺﾝｸﾘｰﾄ
| 生ｺﾝｸﾘｰﾄ | 呼び強度24 ｽﾗﾝﾌﾟ18 |  | 0.5 | 1 |  |  |  | 代価表 0047
09 | Ｓ３（相双５） | 設計24+3 | ｍ3
| ｺﾝｸﾘｰﾄ打設手間 | 捨てｺﾝｸﾘｰﾄ 人力打設 |  | 0.1 | 1 |  |  |  | B0-434215 260701A-2 補市
10 |  | - S15～S18 | ｍ3
- -
| ｺﾝｸﾘｰﾄ打設手間 | 小型構造物 人力打設 |  | 0.5 | 1 |  |  |  | B0-434215 260701A-2 補市
11 |  | 擁壁、囲障の基礎等 S15～S18 | ｍ3
- -
| 異形棒鋼 | SD295A D10 |  | 19.3 | 1 |  |  |  | 代価表 0638
12 |  | 加工組立･運搬費共 | kg
設計数量
| 異形棒鋼 | SD295A D13 |  | 25.2 | 1 |  |  |  | 代価表 0639
13 |  | 加工組立･運搬費共 | kg
設計数量
| 型枠 | 小型構造物用型枠 |  | 1.4 | 1 |  |  |  | B0-434411 260701A-2 補単
14 |  | 擁壁、囲障の基礎等 - | ㎡
-
| 型枠(曲面) | 小型構造物用型枠 |  | 4.3 | 1 |  |  |  | 建-型枠 5
15 |  |  | ㎡ | [5 empty] | 見積
| 型枠運搬費 | 4ｔ車 30㎞程度 往復 |  | 5.7 | 1 |  |  |  | B0-434421 260701A-2 市場
16 |  |  | ㎡
| 腰壁天端(円柱) | 金ごて 撥水材下地 |  | 0.2 | 1 |  |  |  | 代価表 0653
17 | ｺﾝｸﾘｰﾄ直均し仕上 |  | ㎡
げ
| 立上り天端 | 幅100 金ごて 撥水材下地 |  | 2.1 | 1 |  |  |  | 代価表 0654
18 | ｺﾝｸﾘｰﾄ直均し仕上 |  | ｍ
げ
| 床ﾓﾙﾀﾙ塗り | 金ごて ﾓﾙﾀﾙ仕上げ 厚30 |  | 0.6 | 1 |  |  |  | B0-536223 260701A-2 補市
19 |  |  | ㎡
代価表 | [8 empty] | 915
校舎棟
| 名 称 | 摘 要 | 単位 | 数 量 | 乗 率 | 単 価 | 金 額 | 率対象 | 備 考
| 手洗い | φ1000×H970 | [6 empty] | 代価表 0151
1
か所
| 立上り | 金ごて ﾓﾙﾀﾙ仕上げ |  | 0.4 | 1 |  |  |  | 代価表 0655
20 | ﾓﾙﾀﾙ塗り |  | ㎡
| 立上り | 金ごて ﾓﾙﾀﾙ仕上げ |  | 0.9 | 1 |  |  |  | 代価表 0656
21 | ﾓﾙﾀﾙ塗り(曲面) |  | ㎡
| 立上り | A種 ｺｰﾝ処理 目違いばらい無 |  | 1.4 | 1 |  |  |  | 代価表 0658
22 | 打放し面補修 | 撥水材下地 | ㎡
(曲面)
| 上裏 | A種 ｺｰﾝ処理無 目違いばらい無 |  | 1 | 1 |  |  |  | 代価表 0646
23 | 打放し面補修 | 撥水材下地 | ㎡
| 立上り | ｺﾝｸﾘｰﾄ面 |  | 1.4 | 1 |  |  |  | 建-塗装撥水 16
24 | 撥水材塗布 | 大日技研:ﾗﾝﾃﾞｯｸｽｺｰﾄWS疎水剤 | ㎡ | [5 empty] | 見積
同等品
| 立上り天端 | ｺﾝｸﾘｰﾄ面 |  | 0.2 | 1 |  |  |  | 建-塗装撥水 17
25 | 撥水材塗布 | 大日技研:ﾗﾝﾃﾞｯｸｽｺｰﾄWS疎水剤 | ㎡ | [5 empty] | 見積
同等品
| 腰壁天端 | ｺﾝｸﾘｰﾄ面 |  | 0.2 | 1 |  |  |  | 建-塗装撥水 18
26 | 撥水材塗布 | 大日技研:ﾗﾝﾃﾞｯｸｽｺｰﾄWS疎水剤 | ㎡ | [5 empty] | 見積
同等品
| 上裏 | ｺﾝｸﾘｰﾄ面 |  | 1 | 1 |  |  |  | 建-塗装撥水 19
27 | 撥水材塗布 | 大日技研:ﾗﾝﾃﾞｯｸｽｺｰﾄWS疎水剤 | ㎡ | [5 empty] | 見積
同等品
| 排水目皿 | ｽﾃﾝﾚｽ φ50 |  | 3 | 1 |  |  |  | 建-排水2 7
28 |  |  | か所
計
代価表 | [8 empty] | 916
校舎棟
| 名 称 | 摘 要 | 単位 | 数 量 | 乗 率 | 単 価 | 金 額 | 率対象 | 備 考
| 手洗い･足洗い | W2760×D810×H1100 | [6 empty] | 代価表 0152
1
か所
| 根切り | 人力土工 |  | 5.9 | 1 |  |  |  | B0-132233 260701A-2 標準
01 |  | - | ｍ3
-
| 埋戻し(B種) | 小規模土工 発生土 |  | 4.6 | 1 |  |  |  | B0-432251 260701A-2 補市
02 |  |  | ｍ3
| 床付け | つぼ,布掘り |  | 2.4 | 1 |  |  |  | B0-432226 260701A-2 市場
03 |  |  | ㎡
| 建設発生土運搬 | ﾀﾞﾝﾌﾟﾄﾗｯｸ 2t積級 |  | 1 | 1 |  |  |  | B0-132623 260701A-2 標準
04 |  | 人力積込 土砂 DID区間無し | ｍ3
|  | 0.3㎞以下 | [6 empty] | 場内
| 発生土処分 |  |  | 1.4 | 1 |  |  |  | 建-発生土 1
05 |  |  | ｍ3 | [5 empty] | 見積
| 土工機械運搬 | 根切り、埋戻し(小規模土工) |  | 2 | 1 |  |  |  | B0-432711 260701A-2 補市
06 |  | - | 往復
| 砂利地業 | 再生ｸﾗｯｼｬﾗﾝ |  | 0.2 | 1 |  |  |  | B0-133421 260701A-2 標準
07 |  |  | ｍ3
| 生ｺﾝｸﾘｰﾄ | 呼び強度18 ｽﾗﾝﾌﾟ15 |  | 0.1 | 1 |  |  |  | B1-100025 260701A-2 独自
08 | Ｓ３（相双５） |  | ｍ3
均しｺﾝｸﾘｰﾄ
| 普通ﾝｸﾘｰﾄ | FC24 SL18 |  | 1.2 | 1 |  |  |  | 代価表 0651
09 |  | 粗骨材20 | ｍ3
設計24+3
| ｺﾝｸﾘｰﾄ打設手間 | 捨てｺﾝｸﾘｰﾄ 人力打設 |  | 0.1 | 1 |  |  |  | B0-434215 260701A-2 補市
10 |  | - S15～S18 | ｍ3
- -
| ｺﾝｸﾘｰﾄ打設手間 | 小型構造物 人力打設 |  | 1.2 | 1 |  |  |  | B0-434215 260701A-2 補市
11 |  | 擁壁、囲障の基礎等 S15～S18 | ｍ3
- -
| 異形棒鋼 | SD295A D10 |  | 55.3 | 1 |  |  |  | 代価表 0638
12 |  | 加工組立･運搬費共 | kg
設計数量
| 異形棒鋼 | SD295A D13 |  | 29.5 | 1 |  |  |  | 代価表 0639
13 |  | 加工組立･運搬費共 | kg
設計数量
| 型枠 | 小型構造物用型枠 |  | 14.7 | 1 |  |  |  | B0-434411 260701A-2 補単
14 |  | 擁壁、囲障の基礎等 - | ㎡
-
| 型枠運搬費 | 4ｔ車 30㎞程度 往復 |  | 14.7 | 1 |  |  |  | B0-434421 260701A-2 市場
15 |  |  | ㎡
| 立上り天端 | 幅120 金ごて 撥水材下地 |  | 5 | 1 |  |  |  | 代価表 0659
16 | ｺﾝｸﾘｰﾄ直均し仕上 |  | ｍ
げ
| 腰壁天端 | 幅170 金ごて 撥水材下地 |  | 2.8 | 1 |  |  |  | 代価表 0660
17 | ｺﾝｸﾘｰﾄ直均し仕上 |  | ｍ
げ
| 床ﾓﾙﾀﾙ塗り | 金ごて ﾓﾙﾀﾙ仕上げ 厚30 |  | 1.2 | 1 |  |  |  | B0-536223 260701A-2 補市
18 |  |  | ㎡
| 立上り | 金ごて ﾓﾙﾀﾙ仕上げ |  | 0.6 | 1 |  |  |  | 代価表 0655
19 | ﾓﾙﾀﾙ塗り |  | ㎡
代価表 | [8 empty] | 917
校舎棟
| 名 称 | 摘 要 | 単位 | 数 量 | 乗 率 | 単 価 | 金 額 | 率対象 | 備 考
| 手洗い･足洗い | W2760×D810×H1100 | [6 empty] | 代価表 0152
1
か所
| 立上り | 金ごて ﾓﾙﾀﾙ仕上げ |  | 1.8 | 1 |  |  |  | 代価表 0656
20 | ﾓﾙﾀﾙ塗り(曲面) |  | ㎡
| 立上り | A種 ｺｰﾝ処理 目違いばらい無 |  | 1.9 | 1 |  |  |  | 代価表 0658
21 | 打放し面補修 | 撥水材下地 | ㎡
(曲面)
| 上裏 | A種 ｺｰﾝ処理無 目違いばらい無 |  | 0.9 | 1 |  |  |  | 代価表 0646
22 | 打放し面補修 | 撥水材下地 | ㎡
| 立上り | ｺﾝｸﾘｰﾄ面 |  | 1.9 | 1 |  |  |  | 建-塗装撥水 20
23 | 撥水材塗布 | 大日技研:ﾗﾝﾃﾞｯｸｽｺｰﾄWS疎水剤 | ㎡ | [5 empty] | 見積
同等品
| 立上り天端 | ｺﾝｸﾘｰﾄ面 |  | 0.6 | 1 |  |  |  | 建-塗装撥水 21
24 | 撥水材塗布 | 大日技研:ﾗﾝﾃﾞｯｸｽｺｰﾄWS疎水剤 | ㎡ | [5 empty] | 見積
同等品
| 腰壁天端 | ｺﾝｸﾘｰﾄ面 |  | 0.5 | 1 |  |  |  | 建-塗装撥水 22
25 | 撥水材塗布 | 大日技研:ﾗﾝﾃﾞｯｸｽｺｰﾄWS疎水剤 | ㎡ | [5 empty] | 見積
同等品
| 上裏 | ｺﾝｸﾘｰﾄ面 |  | 0.9 | 1 |  |  |  | 建-塗装撥水 23
26 | 撥水材塗布 | 大日技研:ﾗﾝﾃﾞｯｸｽｺｰﾄWS疎水剤 | ㎡ | [5 empty] | 見積
同等品
| ｽﾁｰﾙﾒｯｷｸﾞﾚｰﾁﾝｸﾞ | 400角×t25 受けｱﾝｸﾞﾙ共 |  | 1 | 1 |  |  |  | 建-排水2 8
27 |  |  | か所 | [5 empty] | 見積
| 排水目皿 | ｽﾃﾝﾚｽ φ50 |  | 2 | 1 |  |  |  | 建-排水2 9
28 |  |  | か所 | [5 empty] | 見積
計
| 枠組本足場 | 建枠 900×1700 布枠500+240 | [6 empty] | 代価表 0153
| (手すり先行方式) | 供用1日賃料 修理費含む |  | 1
|  | 12m未満 - - | 日
| 枠組本足場 | 建枠 900×1700 布枠500+240 |  | 6906 | 1 |  |  |  | B0-131519 260701A-2 標準
01 | (手すり先行方式) | 供用1日賃料 修理費含む | ㎡
|  | 12m未満 - - | [6 empty] | ※設置期間
計
| 安全手すり | 枠組本足場用 | [6 empty] | 代価表 0154
| (手すり先行方式) | 供用1日賃料 修理費含む |  | 1
|  | - | 日
| 安全手すり | 枠組本足場用 |  | 1456 | 1 |  |  |  | B0-131568 260701A-2 標準
01 | (手すり先行方式) | 供用1日賃料 修理費含む | ｍ
|  | - | [6 empty] | ※設置期間
計
代価表 | [8 empty] | 918
校舎棟
| 名 称 | 摘 要 | 単位 | 数 量 | 乗 率 | 単 価 | 金 額 | 率対象 | 備 考
| 内部仕上足場 | 供用1日賃料 修理費含む | [6 empty] | 代価表 0155
| (手すり先行方式) | 枠組棚足場 |  | 1
|  | 階高4.0m超5.0m未満 - | 日
| 内部仕上足場 | 供用1日賃料 修理費含む | [6 empty] | B0-131527 260701A-2 標準
| (手すり先行方式) | 枠組棚足場
|  | 階高4.0m超5.0m未満 - | [6 empty] | 外部仕上
|  |  |  | 2813 | 1 |  |  |  | ※設置期間
01 |  |  | ㎡
計
| 内部仕上足場 | 供用1日賃料 修理費含む | [6 empty] | 代価表 0156
| (手すり先行方式) | 枠組棚足場 |  | 1
|  | 階高5.0m以上5.7m未満 - | 日
| 内部仕上足場 | 供用1日賃料 修理費含む | [6 empty] | B0-131527 260701A-2 標準
| (手すり先行方式) | 枠組棚足場
|  | 階高5.0m以上5.7m未満 - | [6 empty] | 外部仕上
|  |  |  | 63.6 | 1 |  |  |  | ※設置期間
01 |  |  | ㎡
計
| 内部仕上足場 | 供用1日賃料 修理費含む | [6 empty] | 代価表 0157
| (手すり先行方式) | 枠組棚足場 |  | 1
|  | 階高5.7m以上7.4m未満 - | 日
| 内部仕上足場 | 供用1日賃料 修理費含む | [6 empty] | B0-131527 260701A-2 標準
| (手すり先行方式) | 枠組棚足場
|  | 階高5.7m以上7.4m未満 - | [6 empty] | 外部仕上
|  |  |  | 79 | 1 |  |  |  | ※設置期間
01 |  |  | ㎡
計
| 内部仕上足場 | 供用1日賃料 修理費含む | [6 empty] | 代価表 0158
| (手すり先行方式) | 枠組棚足場 |  | 1
|  | 階高7.4m以上9.1m未満 - | 日
| 内部仕上足場 | 供用1日賃料 修理費含む | [6 empty] | B0-131527 260701A-2 標準
| (手すり先行方式) | 枠組棚足場
|  | 階高7.4m以上9.1m未満 - | [6 empty] | 外部仕上
|  |  |  | 55.6 | 1 |  |  |  | ※設置期間
01 |  |  | ㎡
計
代価表 | [8 empty] | 919
校舎棟
| 名 称 | 摘 要 | 単位 | 数 量 | 乗 率 | 単 価 | 金 額 | 率対象 | 備 考
| 地足場 | 供用1日賃料 修理費含む | [6 empty] | 代価表 0159
1
日
| 地足場 | 供用1日賃料 修理費含む |  | 9378 | 1 |  |  |  | B0-131516 260701A-2 標準
01 |  |  | ㎡
※設置期間
計
| 内部仕上足場 | 供用1日賃料 修理費含む | [6 empty] | 代価表 0160
|  | 脚立足場 |  | 1
|  | 階高4.0m以下 - | 日
| 内部仕上足場 | 供用1日賃料 修理費含む |  | 6010 | 1 |  |  |  | B0-131526 260701A-2 標準
01 |  | 脚立足場 | ㎡
|  | 階高4.0m以下 - | [6 empty] | ※設置期間
計
| 内部仕上足場 | 供用1日賃料 修理費含む | [6 empty] | 代価表 0161
| (手すり先行方式) | 枠組棚足場 |  | 1
|  | 階高4.0m超5.0m未満 - | 日
| 内部仕上足場 | 供用1日賃料 修理費含む |  | 238 | 1 |  |  |  | B0-131527 260701A-2 標準
01 | (手すり先行方式) | 枠組棚足場 | ㎡
|  | 階高4.0m超5.0m未満 - | [6 empty] | ※設置期間
計
| 内部仕上足場 | 供用1日賃料 修理費含む | [6 empty] | 代価表 0162
| (手すり先行方式) | 枠組棚足場 |  | 1
|  | 階高5.0m以上5.7m未満 - | 日
| 内部仕上足場 | 供用1日賃料 修理費含む |  | 262 | 1 |  |  |  | B0-131527 260701A-2 標準
01 | (手すり先行方式) | 枠組棚足場 | ㎡
|  | 階高5.0m以上5.7m未満 - | [6 empty] | ※設置期間
計
| 内部仕上足場 | 供用1日賃料 修理費含む | [6 empty] | 代価表 0163
| (手すり先行方式) | 枠組棚足場 |  | 1
|  | 階高5.7m以上7.4m未満 - | 日
| 内部仕上足場 | 供用1日賃料 修理費含む |  | 725 | 1 |  |  |  | B0-131527 260701A-2 標準
01 | (手すり先行方式) | 枠組棚足場 | ㎡
|  | 階高5.7m以上7.4m未満 - | [6 empty] | ※設置期間
計
代価表 | [8 empty] | 920
校舎棟
| 名 称 | 摘 要 | 単位 | 数 量 | 乗 率 | 単 価 | 金 額 | 率対象 | 備 考
| 内部仕上足場 | 供用1日賃料 修理費含む | [6 empty] | 代価表 0164
| (手すり先行方式) | 枠組棚足場 |  | 1
|  | 階高7.4m以上9.1m未満 - | 日
| 内部仕上足場 | 供用1日賃料 修理費含む |  | 373 | 1 |  |  |  | B0-131527 260701A-2 標準
01 | (手すり先行方式) | 枠組棚足場 | ㎡
|  | 階高7.4m以上9.1m未満 - | [6 empty] | ※設置期間
計
| 内部仕上足場 | 供用1日賃料 修理費含む | [6 empty] | 代価表 0165
| (手すり先行方式) | 枠組棚足場 |  | 1
|  | 階高9.1m以上10.8m未満 - | 日
| 内部仕上足場 | 供用1日賃料 修理費含む |  | 76.8 | 1 |  |  |  | B0-131527 260701A-2 標準
01 | (手すり先行方式) | 枠組棚足場 | ㎡
|  | 階高9.1m以上10.8m未満 - | [6 empty] | ※設置期間
計
| 内部仕上足場 | 供用1日賃料 修理費含む | [6 empty] | 代価表 0166
| (手すり先行方式) | 枠組棚足場 |  | 1
|  | 階高10.8m以上12.5m未満 - | 日
| 内部仕上足場 | 供用1日賃料 修理費含む |  | 849 | 1 |  |  |  | B0-131527 260701A-2 標準
01 | (手すり先行方式) | 枠組棚足場 | ㎡
|  | 階高10.8m以上12.5m未満 - | [6 empty] | ※設置期間
計
| 内部階段仕上足場 | 供用1日賃料 修理費含む | [6 empty] | 代価表 0167
1
日
| 内部階段仕上足場 | 供用1日賃料 修理費含む |  | 40 | 1 |  |  |  | B0-131541 260701A-2 標準
01 |  |  | ㎡
※設置期間
計
| ｼｬﾌﾄ内足場 | 供用1日賃料 修理費含む | [6 empty] | 代価表 0168
1
日
| ｼｬﾌﾄ内足場 | 供用1日賃料 修理費含む |  | 16.8 | 1 |  |  |  | B0-131542 260701A-2 標準
01 |  |  | ㎡
※設置期間
計
代価表 | [8 empty] | 921
校舎棟
| 名 称 | 摘 要 | 単位 | 数 量 | 乗 率 | 単 価 | 金 額 | 率対象 | 備 考
| 養生ｼｰﾄ張り | 防炎性能 JIS A 8952 Ⅰ類 | [6 empty] | 代価表 0169
|  | 供用1日賃料 修理費含む - |  | 1
|  | - | 日
| 養生ｼｰﾄ張り | 防炎性能 JIS A 8952 Ⅰ類 |  | 6906 | 1 |  |  |  | B0-131561 260701A-2 標準
01 |  | 供用1日賃料 修理費含む - | ㎡
|  | - | [6 empty] | ※設置期間
計
| 小幅ﾈｯﾄ張り | 防炎ﾎﾟﾘｴｽﾃﾙ | [6 empty] | 代価表 0170
| (層間塞ぎ) | 供用1日賃料 修理費含む - |  | 1
|  | - | 日
| 小幅ﾈｯﾄ張り | 防炎ﾎﾟﾘｴｽﾃﾙ |  | 1571 | 1 |  |  |  | B0-131566 260701A-2 標準
01 | (層間塞ぎ) | 供用1日賃料 修理費含む - | ｍ
|  | - | [6 empty] | ※設置期間
計
| 安全ﾈｯﾄ張り | 防炎ﾎﾟﾘｴｽﾃﾙ | [6 empty] | 代価表 0171
| (水平張り) | 供用1日賃料 修理費含む |  | 1
日
| 安全ﾈｯﾄ張り | 防炎ﾎﾟﾘｴｽﾃﾙ |  | 8497 | 1 |  |  |  | B0-131553 260701A-2 標準
01 | (水平張り) | 供用1日賃料 修理費含む | ㎡
※設置期間
計
| 鉄筋加工組立 | Ｓ造 | [6 empty] | 代価表 0172
1
ｔ
| 鉄筋加工組立 | RCﾗｰﾒﾝ構造 |  | 1 | 1 |  |  |  | B0-436212 260701A-2 ベ単
01 |  | 階高3.5～4.0ｍ程度 形状単純 | ｔ
計
代価表 | [8 empty] | 922
校舎棟
| 名 称 | 摘 要 | 単位 | 数 量 | 乗 率 | 単 価 | 金 額 | 率対象 | 備 考
| 梁貫通孔補強 | JIS G3112 SD295 D13 | [6 empty] | 代価表 0173
|  | 加工･組立･運搬共 |  | 1
ｔ
| 梁貫通孔補強 | 細物 |  | 1 | 1 |  |  |  | B0-136232 260701A-2 標準
01 | 鉄筋工場加工 |  | ｔ
| 梁貫通孔補強 | 細物 |  | 1 | 1 |  |  |  | B0-136223 260701A-2 標準
02 | 鉄筋組立 |  | ｔ
| 鉄筋運搬費 | 4ｔ車 30㎞程度 |  | 1 | 1 |  |  |  | B0-436221 260701A-2 市場
03 |  |  | ｔ
計
| 梁貫通孔補強 | JIS G3112 SD345 D22 | [6 empty] | 代価表 0174
|  | 加工･組立･運搬共 |  | 1
ｔ
| 梁貫通孔補強 | 太物 |  | 1 | 1 |  |  |  | B0-136232 260701A-2 標準
01 | 鉄筋工場加工 |  | ｔ
| 梁貫通孔補強 | 太物 |  | 1 | 1 |  |  |  | B0-136223 260701A-2 標準
02 | 鉄筋組立 |  | ｔ
| 鉄筋運搬費 | 4ｔ車 30㎞程度 |  | 1 | 1 |  |  |  | B0-436221 260701A-2 市場
03 |  |  | ｔ
計
| 梁貫通孔補強 | JIS G3112 SD390 D29 | [6 empty] | 代価表 0175
|  | 加工･組立･運搬共 |  | 1
ｔ
| 梁貫通孔補強 | 太物 |  | 1 | 1 |  |  |  | B0-136232 260701A-2 標準
01 | 鉄筋工場加工 |  | ｔ
| 梁貫通孔補強 | 太物 |  | 1 | 1 |  |  |  | B0-136223 260701A-2 標準
02 | 鉄筋組立 |  | ｔ
| 鉄筋運搬費 | 4ｔ車 30㎞程度 |  | 1 | 1 |  |  |  | B0-436221 260701A-2 市場
03 |  |  | ｔ
計
代価表 | [8 empty] | 923
校舎棟
| 名 称 | 摘 要 | 単位 | 数 量 | 乗 率 | 単 価 | 金 額 | 率対象 | 備 考
| ｺﾝｸﾘｰﾄ打設手間 | 土間 ﾎﾟﾝﾌﾟ打設 | [6 empty] | 代価表 0176
|  | 100m3/回以上 S15～S18 |  | 1
|  | - 圧送費､基本料別途 | ｍ3
| ｺﾝｸﾘｰﾄ打設手間 | 土間 ﾎﾟﾝﾌﾟ打設 |  | 1 | 1 |  |  |  | B0-434215 260701A-2 市場
01 |  | 50m3/回程度 S15～S18 | ｍ3
- 圧送費､基本料別途
計
| ｼﾝﾀﾞｰｺﾝｸﾘｰﾄ | JIS A5308 FC=18 S15 | [6 empty] | 代価表 0177
|  | 材工共 |  | 1
ｍ3
| 生ｺﾝｸﾘｰﾄ | 呼び強度18 ｽﾗﾝﾌﾟ15 |  | 1 | 1 |  |  |  | B1-100025 260701A-2 独自
01 | Ｓ３（相双５） |  | ｍ3
| ｺﾝｸﾘｰﾄ打設手間 | 防水保護ｺﾝｸﾘｰﾄ 人力打設 |  | 1 | 1 |  |  |  | B0-434215 260701A-2 補市
02 |  | - S15～S18 | ｍ3
- -
計
| 床 | JIS A5308 FC=18 S15 | [6 empty] | 代価表 0178
| 嵩上げｺﾝｸﾘｰﾄ | 材工共 |  | 1
ｍ3
| 生ｺﾝｸﾘｰﾄ | 呼び強度18 ｽﾗﾝﾌﾟ15 |  | 1 | 1 |  |  |  | B1-100025 260701A-2 独自
01 | Ｓ３（相双５） |  | ｍ3
| ｺﾝｸﾘｰﾄ打設手間 | 防水保護ｺﾝｸﾘｰﾄ 人力打設 |  | 1 | 1 |  |  |  | B0-434215 260701A-2 補市
02 |  | - S15～S18 | ｍ3
- -
計
| 階段床 | JIS A5308 FC=24 S18 | [6 empty] | 代価表 0179
| 普通ｺﾝｸﾘｰﾄ | 材工共 |  | 1
ｍ3
| 生ｺﾝｸﾘｰﾄ | 呼び強度18 ｽﾗﾝﾌﾟ15 |  | 1 | 1 |  |  |  | B1-100025 260701A-2 独自
01 | Ｓ３（相双５） |  | ｍ3
| ｺﾝｸﾘｰﾄ打設手間 | 防水保護ｺﾝｸﾘｰﾄ 人力打設 |  | 1 | 1 |  |  |  | B0-434215 260701A-2 補市
02 |  | - S15～S18 | ｍ3
- -
計
代価表 | [8 empty] | 924
校舎棟
| 名 称 | 摘 要 | 単位 | 数 量 | 乗 率 | 単 価 | 金 額 | 率対象 | 備 考
| 土間止枠 | H100 | [6 empty] | 代価表 0180
1
ｍ
| 型枠 | 小型構造物用型枠 |  | 0.3 | 1 |  |  |  | B0-434411 260701A-2 補単
01 |  | 擁壁、囲障の基礎等 - | ㎡
-
計
| 柱廻り止枠 | H200 | [6 empty] | 代価表 0181
1
ｍ
| 型枠 | 小型構造物用型枠 |  | 0.3 | 1 |  |  |  | B0-434411 260701A-2 補単
01 |  | 擁壁、囲障の基礎等 - | ㎡
-
計
| 柱絶縁処理 | ｽﾀｲﾛﾌｫｰﾑ t10 | [6 empty] | 代価表 0182
1
㎡
| ｽﾀｲﾛﾌｫｰﾑ t10 |  |  | 1 | 1 |  |  |  | 建-物価資料 28
01 |  |  | 枚 | [5 empty] | 物価資料
物P516 積P629
計
| 配管ﾋﾟｯﾄ | VP管 φ100 L=450 | [6 empty] | 代価表 0183
| 通気管 | 材工共 |  | 1
か所
| 硬質ﾎﾟﾘ塩化 | 100A |  | 0.45 | 1 |  |  |  | B0-215851 260701A-2 材料
01 | ﾋﾞﾆﾙ管(VP) |  | ｍ
| ｽﾘｰﾌﾞ(施工手間) | 硬質ﾎﾟﾘ塩化ﾋﾞﾆﾙ管(VU) 150A |  | 0.45 | 1 |  |  |  | B0-134464 260701A-2 協議
02 |  |  | か所
計
代価表 | [8 empty] | 925
校舎棟
| 名 称 | 摘 要 | 単位 | 数 量 | 乗 率 | 単 価 | 金 額 | 率対象 | 備 考
| 配管ﾋﾟｯﾄ | VP管 φ150/2 L=450 | [6 empty] | 代価表 0184
| 連通管 | 材工共 |  | 1
か所
| 硬質ﾎﾟﾘ塩化 | 150A |  | 0.45 | 1 |  |  |  | B0-215851 260701A-2 材料
01 | ﾋﾞﾆﾙ管(VP) |  | ｍ
| ｽﾘｰﾌﾞ(施工手間) | 硬質ﾎﾟﾘ塩化ﾋﾞﾆﾙ管(VU) 150A |  | 0.45 | 1 |  |  |  | B0-134464 260701A-2 協議
02 |  |  | か所
計
| 人通孔 | ﾎﾞｲﾄﾞ管 φ600 L=450 | [6 empty] | 代価表 0185
1
か所
| ｽﾘｰﾌﾞ(材料費) | 硬質ﾎﾟﾘ塩化ﾋﾞﾆﾙ管(VU) 600A |  | 0.45 | 1 |  |  |  | B0-134462 260701A-2 協議
01 | 1ｍ当たり |  | ｍ
| ｽﾘｰﾌﾞ(施工手間) | 硬質ﾎﾟﾘ塩化ﾋﾞﾆﾙ管(VU) 600A |  | 1 | 1 |  |  |  | B0-134464 260701A-2 協議
02 |  |  | か所
計
| 打放し面補修 | B種 ｺｰﾝ処理 部分目違いばらい | [6 empty] | 代価表 0186
|  | 曲面 |  | 1
㎡
| 打放し面補修 | B 種 ｺｰﾝ処理 部分目違いばらい |  | 1 | 1 |  |  |  | B0-134441 260701A-2 標準
01 |  |  | ㎡
計
| 打放し面補修 | A種 ｺｰﾝ処理 部分目違いばらい無 | [6 empty] | 代価表 0187
|  | 曲面 |  | 1
㎡
| 打放し面補修 | A 種 ｺｰﾝ処理 目違いばらい無 |  | 1 | 1 |  |  |  | B0-134441 260701A-2 標準
01 |  |  | ㎡
計
代価表 | [8 empty] | 926
校舎棟
| 名 称 | 摘 要 | 単位 | 数 量 | 乗 率 | 単 価 | 金 額 | 率対象 | 備 考
| 打放し面補修 | A種 ｺｰﾝ処理無 部分目違いばらい無 | [6 empty] | 代価表 0188
1
㎡
| 打放し面補修 | A 種 ｺｰﾝ処理 目違いばらい無 |  | 1 | 1 |  |  |  | B0-134441 260701A-2 標準
01 |  |  | ㎡
計
| 押出法ﾎﾟﾘｽﾁﾚﾝ | 厚50 3種b | [6 empty] | 代価表 0189
| ﾌｫｰﾑ打込 |  |  | 1
㎡
| 土間下断熱材敷き | 3種bA 厚さ50㎜ |  | 1 | 1 |  |  |  | B0-132292 260701A-2 協議
01 |  |  | ㎡
計
| 押出法ﾎﾟﾘｽﾁﾚﾝ | 厚25 3種b 立下げ H450 | [6 empty] | 代価表 0190
| ﾌｫｰﾑ接着張 |  |  | 1
㎡
| 土間下断熱材敷き | 3種bA 厚さ25㎜ |  | 1 | 1 |  |  |  | B0-132292 260701A-2 協議
01 |  |  | ㎡
計
| 柱底均しﾓﾙﾀﾙ | 無収縮ﾓﾙﾀﾙ t=30 | [6 empty] | 代価表 0191
|  | 350×290 |  | 1
か所
| 柱底均しﾓﾙﾀﾙ | B 種 400角 |  | 1 | 1 |  |  |  | B0-137011 260701A-2 標準
01 |  |  | か所
計
| 柱底均しﾓﾙﾀﾙ | 無収縮ﾓﾙﾀﾙ t=30 | [6 empty] | 代価表 0192
|  | 150×275 |  | 1
か所
| 柱底均しﾓﾙﾀﾙ | B 種 400角 |  | 1 | 1 |  |  |  | B0-137011 260701A-2 標準
01 |  |  | か所
計
代価表 | [8 empty] | 927
校舎棟
| 名 称 | 摘 要 | 単位 | 数 量 | 乗 率 | 単 価 | 金 額 | 率対象 | 備 考
| 柱底均しﾓﾙﾀﾙ | 無収縮ﾓﾙﾀﾙ t=30 | [6 empty] | 代価表 0193
|  | 400×350 |  | 1
か所
| 柱底均しﾓﾙﾀﾙ | B 種 400角 |  | 1 | 1 |  |  |  | B0-137011 260701A-2 標準
01 |  |  | か所
計
| 柱底均しﾓﾙﾀﾙ | 無収縮ﾓﾙﾀﾙ t=30 | [6 empty] | 代価表 0194
|  | 240×340 |  | 1
か所
| 柱底均しﾓﾙﾀﾙ | B 種 400角 |  | 1 | 1 |  |  |  | B0-137011 260701A-2 標準
01 |  |  | か所
計
| 柱底均しﾓﾙﾀﾙ | 無収縮ﾓﾙﾀﾙ t=30 | [6 empty] | 代価表 0195
|  | 200×300 |  | 1
か所
| 柱底均しﾓﾙﾀﾙ | B 種 400角 |  | 1 | 1 |  |  |  | B0-137011 260701A-2 標準
01 |  |  | か所
計
| 柱底均しﾓﾙﾀﾙ | 無収縮ﾓﾙﾀﾙ t=30 | [6 empty] | 代価表 0196
|  | 200×294 |  | 1
か所
| 柱底均しﾓﾙﾀﾙ | B 種 400角 |  | 1 | 1 |  |  |  | B0-137011 260701A-2 標準
01 |  |  | か所
計
| 柱底均しﾓﾙﾀﾙ | 無収縮ﾓﾙﾀﾙ t=30 | [6 empty] | 代価表 0197
|  | 400×400 |  | 1
か所
| 柱底均しﾓﾙﾀﾙ | B 種 400角 |  | 1 | 1 |  |  |  | B0-137011 260701A-2 標準
01 |  |  | か所
計
代価表 | [8 empty] | 928
校舎棟
| 名 称 | 摘 要 | 単位 | 数 量 | 乗 率 | 単 価 | 金 額 | 率対象 | 備 考
| 柱底均しﾓﾙﾀﾙ | 無収縮ﾓﾙﾀﾙ t=30 | [6 empty] | 代価表 0198
|  | 320×320 |  | 1
か所
| 柱底均しﾓﾙﾀﾙ | B 種 400角 |  | 1 | 1 |  |  |  | B0-137011 260701A-2 標準
01 |  |  | か所
計
| 柱底均しﾓﾙﾀﾙ | 無収縮ﾓﾙﾀﾙ t=30 | [6 empty] | 代価表 0199
|  | 350×200 |  | 1
か所
| 柱底均しﾓﾙﾀﾙ | B 種 400角 |  | 1 | 1 |  |  |  | B0-137011 260701A-2 標準
01 |  |  | か所
計
| 柱底均しﾓﾙﾀﾙ | 無収縮ﾓﾙﾀﾙ t=30 | [6 empty] | 代価表 0200
|  | 250×200 |  | 1
か所
| 柱底均しﾓﾙﾀﾙ | B 種 400角 |  | 1 | 1 |  |  |  | B0-137011 260701A-2 標準
01 |  |  | か所
計
| 柱底均しﾓﾙﾀﾙ | 無収縮ﾓﾙﾀﾙ t=30 | [6 empty] | 代価表 0201
|  | 350×350 |  | 1
か所
| 柱底均しﾓﾙﾀﾙ | B 種 400角 |  | 1 | 1 |  |  |  | B0-137011 260701A-2 標準
01 |  |  | か所
計
| 柱底均しﾓﾙﾀﾙ | 無収縮ﾓﾙﾀﾙ t=30 | [6 empty] | 代価表 0202
|  | 230×230 |  | 1
か所
| 柱底均しﾓﾙﾀﾙ | B 種 400角 |  | 1 | 1 |  |  |  | B0-137011 260701A-2 標準
01 |  |  | か所
計
代価表 | [8 empty] | 929
校舎棟
| 名 称 | 摘 要 | 単位 | 数 量 | 乗 率 | 単 価 | 金 額 | 率対象 | 備 考
| 柱底均しﾓﾙﾀﾙ | 無収縮ﾓﾙﾀﾙ t=30 | [6 empty] | 代価表 0203
|  | 300×300 |  | 1
か所
| 柱底均しﾓﾙﾀﾙ | B 種 400角 |  | 1 | 1 |  |  |  | B0-137011 260701A-2 標準
01 |  |  | か所
計
| 柱底均しﾓﾙﾀﾙ | 無収縮ﾓﾙﾀﾙ t=30 | [6 empty] | 代価表 0204
|  | 360×360 |  | 1
か所
| 柱底均しﾓﾙﾀﾙ | B 種 400角 |  | 1 | 1 |  |  |  | B0-137011 260701A-2 標準
01 |  |  | か所
計
| 柱底均しﾓﾙﾀﾙ | 無収縮ﾓﾙﾀﾙ t=30 | [6 empty] | 代価表 0205
|  | 500×800 |  | 1
か所
| 柱底均しﾓﾙﾀﾙ | B 種 600角 |  | 1 | 1 |  |  |  | B0-137011 260701A-2 標準
01 |  |  | か所
計
| 柱底均しﾓﾙﾀﾙ | 無収縮ﾓﾙﾀﾙ t=30 | [6 empty] | 代価表 0206
|  | 710×710 |  | 1
か所
| 柱底均しﾓﾙﾀﾙ | B 種 700角 |  | 1 | 1 |  |  |  | B0-137011 260701A-2 標準
01 |  |  | か所
計
| ｼｰﾘﾝｸﾞ | 一般部 変成ｼﾘｺﾝ系(MS-2) | [6 empty] | 代価表 0207
|  | 15×20 |  | 1
ｍ
| ｼｰﾘﾝｸﾞ | 一般部 変成ｼﾘｺｰﾝ系(MS-2) |  | 1 | 1 |  |  |  | B0-531614 260701A-2 市場
01 |  | 15×10 | ｍ
計
代価表 | [8 empty] | 930
校舎棟
| 名 称 | 摘 要 | 単位 | 数 量 | 乗 率 | 単 価 | 金 額 | 率対象 | 備 考
| ｻｯｼｼﾞｮｲﾝﾄ部ｼｰﾙ | 10×5 | [6 empty] | 代価表 0208
1
ｍ
| ｼｰﾘﾝｸﾞ | 一般部 変成ｼﾘｺｰﾝ系(MS-2) |  | 1 | 1 |  |  |  | B0-531614 260701A-2 市場
01 |  | 10×10 | ｍ
計
| ｼｰﾘﾝｸﾞ | 一般部 変成ｼﾘｺｰﾝ系(MS-2) | [6 empty] | 代価表 0209
|  | 15×10+15×10 |  | 1
ｍ
| ｼｰﾘﾝｸﾞ | 一般部 変成ｼﾘｺｰﾝ系(MS-2) |  | 2 | 1 |  |  |  | B0-531614 260701A-2 市場
01 |  | 15×10 | ｍ
計
| ｼｰﾘﾝｸﾞ | 一般部 変成ｼﾘｺｰﾝ系(MS-2) | [6 empty] | 代価表 0210
|  | 20×12 |  | 1
ｍ
| ｼｰﾘﾝｸﾞ | 一般部 変成ｼﾘｺｰﾝ系(MS-2) |  | 1 | 1 |  |  |  | B0-531614 260701A-2 市場
01 |  | 20×10 | ｍ
計
| ｼｰﾘﾝｸﾞ | 一般部 変成ｼﾘｺｰﾝ系(MS-2) | [6 empty] | 代価表 0211
|  | 20×12+20×12 |  | 1
ｍ
| ｼｰﾘﾝｸﾞ | 一般部 変成ｼﾘｺｰﾝ系(MS-2) |  | 1 | 2 |  |  |  | B0-531614 260701A-2 市場
01 |  | 20×10 | ｍ
計
| ｼｰﾘﾝｸﾞ | 一般部 変成ｼﾘｺｰﾝ系(MS-2) | [6 empty] | 代価表 0212
|  | 20×8 |  | 1
ｍ
| ｼｰﾘﾝｸﾞ | 一般部 変成ｼﾘｺｰﾝ系(MS-2) |  | 1 | 1 |  |  |  | B0-531614 260701A-2 市場
01 |  | 20×10 | ｍ
計
代価表 | [8 empty] | 931
校舎棟
| 名 称 | 摘 要 | 単位 | 数 量 | 乗 率 | 単 価 | 金 額 | 率対象 | 備 考
| ｼｰﾘﾝｸﾞ | 一般部 変成ｼﾘｺｰﾝ系(MS-2) | [6 empty] | 代価表 0213
|  | 25×8 |  | 1
ｍ
| ｼｰﾘﾝｸﾞ | 一般部 変成ｼﾘｺｰﾝ系(MS-2) |  | 1 | 1 |  |  |  | B0-531614 260701A-2 補市
01 |  | 25×10 | ｍ
計
| ｼｰﾘﾝｸﾞ | 一般部 変成ｼﾘｺｰﾝ系(MS-2) | [6 empty] | 代価表 0214
|  | 30×10+30×10 |  | 1
ｍ
| ｼｰﾘﾝｸﾞ | 一般部 変成ｼﾘｺｰﾝ系(MS-2) |  | 1 | 2 |  |  |  | B0-531614 260701A-2 補市
01 |  | 30×10 | ｍ
計
| ｼｰﾘﾝｸﾞ | 一般部 変成ｼﾘｺｰﾝ系(MS-2) | [6 empty] | 代価表 0215
|  | 35×10 |  | 1
ｍ
| ｼｰﾘﾝｸﾞ | 一般部 変成ｼﾘｺｰﾝ系(MS-2) |  | 1 | 1 |  |  |  | B0-531614 260701A-2 補市
01 |  | 30×10 | ｍ
計
| ｼｰﾘﾝｸﾞ | 一般部 変成ｼﾘｺｰﾝ系(MS-2) | [6 empty] | 代価表 0216
|  | 15×10+15×10 |  | 1
ｍ
| ｼｰﾘﾝｸﾞ | 一般部 変成ｼﾘｺｰﾝ系(MS-2) |  | 1 | 2 |  |  |  | B0-531614 260701A-2 市場
01 |  | 15×10 | ｍ
計
| ｼｰﾘﾝｸﾞ | 一般部 ｼﾘｺｰﾝ系(SR-1) | [6 empty] | 代価表 0217
|  | 5×5 |  | 1
ｍ
| ｼｰﾘﾝｸﾞ | 一般部 ｼﾘｺｰﾝ系(SR-1) |  | 1 | 1 |  |  |  | B0-531614 260701A-2 市場
01 |  | 10×10 | ｍ
計
代価表 | [8 empty] | 932
校舎棟
| 名 称 | 摘 要 | 単位 | 数 量 | 乗 率 | 単 価 | 金 額 | 率対象 | 備 考
| ｶﾞﾗｽとめｼｰﾘﾝｸﾞ | SR-1 6×6 (片面長さ) | [6 empty] | 代価表 0218
|  | (数量2倍済) |  | 1
ｍ
| ｶﾞﾗｽとめ(ｼｰﾘﾝｸﾞ) | ｼﾘｺﾝ 1成分形 |  | 1 | 1 |  |  |  | B0-238707 260701A-2 参考
01 |  | SR-1 | ｍ
計
| (外部FIX) | SR-1 12×11 | [6 empty] | 代価表 0219
| ｶﾞﾗｽとめｼｰﾘﾝｸﾞ |  |  | 1
ｍ
| ｶﾞﾗｽとめ(ｼｰﾘﾝｸﾞ) | ｼﾘｺﾝ 1成分形 |  | 1 | 1 |  |  |  | B0-238707 260701A-2 参考
01 |  | SR-1 | ｍ
計
| ｶﾞﾗｽとめｼｰﾘﾝｸﾞ | 15×12 | [6 empty] | 代価表 0220
1
ｍ
| ｶﾞﾗｽとめ(ｼｰﾘﾝｸﾞ) | ｼﾘｺﾝ 1成分形 |  | 1 | 1 |  |  |  | B0-238707 260701A-2 参考
01 |  | SR-1 | ｍ
計
| (内部FIX) | SR-1 25×12 | [6 empty] | 代価表 0221
| ｶﾞﾗｽとめｼｰﾘﾝｸﾞ |  |  | 1
ｍ
| ｶﾞﾗｽとめ(ｼｰﾘﾝｸﾞ) | ｼﾘｺﾝ 1成分形 |  | 1 | 1 |  |  |  | B0-238707 260701A-2 参考
01 |  | SR-1 | ｍ
計
| 軽量鉄骨壁下地 | 100形(H>5.0) 下地張りあり @450 | [6 empty] | 代価表 0222
1
㎡
| 軽量鉄骨壁下地 | 100形 下地張りあり @450 |  | 1 | 1 |  |  |  | B0-435313 260701A-2 市場
01 |  |  | ㎡
計
代価表 | [8 empty] | 933
校舎棟
| 名 称 | 摘 要 | 単位 | 数 量 | 乗 率 | 単 価 | 金 額 | 率対象 | 備 考
| 軽量鉄骨壁下地 | 100形(H>5.0m) 下地張りあり @450 | [6 empty] | 代価表 0223
1
㎡
| 軽量鉄骨壁下地 | 100形 下地張りあり @450 |  | 1 | 1 |  |  |  | B0-435313 260701A-2 市場
01 |  |  | ㎡
計
| 軽量鉄骨壁下地 | 19形 下地張りなし @360 | [6 empty] | 代価表 0224
1
㎡
| 軽量鉄骨天井下地 | 19形(屋内) ふところ1.5ｍ未満 |  | 1 | 1 |  |  |  | B0-435416 260701A-2 補市
01 |  | 金属成形板用 @360 ｲﾝｻｰﾄ別途 | ㎡
計
| 軽量鉄骨壁下地 | 19形 下地張りあり @450 | [6 empty] | 代価表 0225
1
㎡
| 軽量鉄骨天井下地 | 19形(屋内) ふところ1.5ｍ未満 |  | 1 | 1 |  |  |  | B0-435416 260701A-2 市場
01 |  | 下地張りあり @360 ｲﾝｻｰﾄ別途 | ㎡
計
| W4 | 65形 下地張りあり @450 | [6 empty] | 代価表 0226
| 軽量鉄骨壁下地 | LGS 65型
振れ止め @1200程度
ｽﾍﾟｰｻｰ @600程度
1
㎡
| 軽量鉄骨壁下地 | 65形 下地張りあり @450 |  | 1 | 1 |  |  |  | B0-435313 260701A-2 市場
01 |  |  | ㎡
計
代価表 | [8 empty] | 934
校舎棟
| 名 称 | 摘 要 | 単位 | 数 量 | 乗 率 | 単 価 | 金 額 | 率対象 | 備 考
| 木ﾙｰﾊﾞｰ部 | 25形(屋外) ふところ1.0m未満 | [6 empty] | 代価表 0227
| 軽量鉄骨天井下地 | 下地張りなし @300 ｲﾝｻｰﾄ別途 |  | 1
|  | 横桟(30×60)SOP塗共 | ㎡
| 軽量鉄骨天井下地 | 25形(屋外) ふところ1.0ｍ未満 |  | 1 | 1 |  |  |  | B0-435416 260701A-2 市場
01 |  | 下地張りなし @300 ｲﾝｻｰﾄ別途 | ㎡
| ＳＯＰ塗り | 鉄鋼面 工程B種 |  | 1 | 3.33 |  |  |  | B0-538831 260701A-2 市場
02 | (糸幅300㎜以下) | 錆止現場1回共 | ｍ
| 素地ごしらえ | 鉄鋼面 |  | 0.3 | 3.33 |  |  |  | B0-538811 260701A-2 補市
03 |  | 工程B種 | ㎡
計
| 軽量鉄骨天井下地 | 19形(屋内) 下地張りあり | [6 empty] | 代価表 0228
|  | @300 ふところ1.5m未満 |  | 1
|  | ｲﾝｻｰﾄ別途 | ㎡
| 軽量鉄骨天井下地 | 19形(屋内) ふところ1.5ｍ未満 |  | 1 | 1 |  |  |  | B0-435416 260701A-2 市場
01 |  | 下地張りあり @360 ｲﾝｻｰﾄ別途 | ㎡
計
| 軽量鉄骨天井下地 | 19形(屋内) 下地張りあり | [6 empty] | 代価表 0229
|  | @300 ふところ1.5m未満 |  | 1
|  | ｲﾝｻｰﾄ別途 | ㎡
| 軽量鉄骨天井下地 | 19形(屋内) ふところ1.5ｍ未満 |  | 1 | 1 |  |  |  | B0-435416 260701A-2 市場
01 |  | 下地張りなし @300 ｲﾝｻｰﾄ別途 | ㎡
計
| 軽量鉄骨天井下地 | 19形(屋内) 下地張りあり | [6 empty] | 代価表 0230
@300 ふところ1.5m未満
横桟30×60 SOP共
ｲﾝｻｰﾄ別途
1
㎡
| 軽量鉄骨天井下地 | 25形(屋外) ふところ1.0ｍ未満 |  | 1 | 1 |  |  |  | B0-435416 260701A-2 市場
01 |  | 下地張りなし @300 ｲﾝｻｰﾄ別途 | ㎡
| ＳＯＰ塗り | 鉄鋼面 工程B種 |  | 1 | 3.33 |  |  |  | B0-538831 260701A-2 市場
02 | (糸幅300㎜以下) | 錆止現場1回共 | ｍ
| 素地ごしらえ | 鉄鋼面 |  | 0.3 | 3.33 |  |  |  | B0-538811 260701A-2 補市
03 |  | 工程B種 | ㎡
計
代価表 | [8 empty] | 935
校舎棟
| 名 称 | 摘 要 | 単位 | 数 量 | 乗 率 | 単 価 | 金 額 | 率対象 | 備 考
| 軽量鉄骨天井下地 | 19形(屋内) 下地張りあり | [6 empty] | 代価表 0231
|  | @225 ふところ1.5m未満 |  | 1
|  | ｲﾝｻｰﾄ別途 | ㎡
| 軽量鉄骨天井下地 | 19形(屋内) ふところ1.5ｍ未満 |  | 1 | 1 |  |  |  | B0-435416 260701A-2 市場
01 |  | 下地張りなし @225 ｲﾝｻｰﾄ別途 | ㎡
(C2)
計
| 軽量鉄骨天井下地 | 19形(屋内) 下地張りなし | [6 empty] | 代価表 0232
| (曲面) | @360 ふところ1.5m未満 |  | 1
|  | ｲﾝｻｰﾄ別途 | ㎡
| 軽量鉄骨天井下地 | 19形(屋内) ふところ1.5ｍ未満 |  | 1 | 1 |  |  |  | B0-435416 260701A-2 補市
01 |  | 金属成形板用 @360 ｲﾝｻｰﾄ別途 | ㎡
計
| 軽量鉄骨天井下地 | 19形(屋内) 下地張りなし | [6 empty] | 代価表 0233
|  | @360 ふところ1.5m未満 |  | 1
|  | ｲﾝｻｰﾄ別途 | ㎡
| 軽量鉄骨天井下地 | 19形(屋内) ふところ1.5ｍ未満 |  | 1 | 1 |  |  |  | B0-435416 260701A-2 市場
01 |  | 下地張りあり @360 ｲﾝｻｰﾄ別途 | ㎡
計
| 軽量鉄骨天井下地 | 19形(屋内) 下地張りなし | [6 empty] | 代価表 0234
@300 ふところ1.5m未満
ｲﾝｻｰﾄ別途
横桟:30×60@900 SOP塗装共
1
㎡
| 軽量鉄骨天井下地 | 25形(屋外) ふところ1.0ｍ未満 |  | 1 | 1 |  |  |  | B0-435416 260701A-2 市場
01 |  | 下地張りなし @300 ｲﾝｻｰﾄ別途 | ㎡
| ＳＯＰ塗り | 鉄鋼面 工程B種 |  | 1 | 3.33 |  |  |  | B0-538831 260701A-2 市場
02 | (糸幅300㎜以下) | 錆止現場1回共 | ｍ
| 素地ごしらえ | 鉄鋼面 |  | 0.3 | 3.33 |  |  |  | B0-538811 260701A-2 補市
03 |  | 工程B種 | ㎡
計
代価表 | [8 empty] | 936
校舎棟
| 名 称 | 摘 要 | 単位 | 数 量 | 乗 率 | 単 価 | 金 額 | 率対象 | 備 考
| 天井ｲﾝｻｰﾄ | 鉄骨用 | [6 empty] | 代価表 0235
1
㎡
| 天井ｲﾝｻｰﾄ | ﾃﾞｯｷ用 |  | 1 | 1 |  |  |  | B0-235492 260701A-2 標準
01 |  |  | ㎡
計
| 天井ｲﾝｻｰﾄ | 母屋用 | [6 empty] | 代価表 0236
1
㎡
| 天井ｲﾝｻｰﾄ | ﾃﾞｯｷ用 |  | 1 | 1 |  |  |  | B0-235492 260701A-2 標準
01 |  |  | ㎡
計
| 軽量鉄骨壁 | 50形 窓等四方補強 | [6 empty] | 代価表 0237
| 開口部補強 | 920×1200 |  | 1
|  | (AW1か) | か所
| 軽量鉄骨壁 | 65形 ﾀﾞｸﾄ等四方補強 |  | 0.3703 | 4.24 |  |  |  | B0-435315 260701A-2 市場
01 | 開口部補強 | 450× 900㎜程度 | か所 | [5 empty] | 1/（0.45+0.9）*2＝0.3703
ｍ単価ｘ周長
計
| 軽量鉄骨壁 | 50形 窓等四方補強 | [6 empty] | 代価表 0238
| 開口部補強 | 1000×1600 |  | 1
|  | (AW1ん) | か所
| 軽量鉄骨壁 | 65形 ﾀﾞｸﾄ等四方補強 |  | 0.3703 | 5.2 |  |  |  | B0-435315 260701A-2 市場
01 | 開口部補強 | 450× 900㎜程度 | か所 | [5 empty] | 1/（0.45+0.9）*2＝0.3703
ｍ単価ｘ周長
計
| 軽量鉄骨壁 | 50形 窓等四方補強 | [6 empty] | 代価表 0239
| 開口部補強 | 5350×1900 |  | 1
|  | (AW2の) | か所
| 軽量鉄骨壁 | 65形 ﾀﾞｸﾄ等四方補強 |  | 0.3703 | 14.5 |  |  |  | B0-435315 260701A-2 市場
01 | 開口部補強 | 450× 900㎜程度 | か所 | [5 empty] | 1/（0.45+0.9）*2＝0.3703
ｍ単価ｘ周長
計
代価表 | [8 empty] | 937
校舎棟
| 名 称 | 摘 要 | 単位 | 数 量 | 乗 率 | 単 価 | 金 額 | 率対象 | 備 考
| 軽量鉄骨壁 | 50形 窓等四方補強 | [6 empty] | 代価表 0240
| 開口部補強 | 2080×1570 |  | 1
|  | (AW1す) | か所
| 軽量鉄骨壁 | 65形 ﾀﾞｸﾄ等四方補強 |  | 0.3703 | 7.3 |  |  |  | B0-435315 260701A-2 市場
01 | 開口部補強 | 450× 900㎜程度 | か所 | [5 empty] | 1/（0.45+0.9）*2＝0.3703
ｍ単価ｘ周長
計
| 軽量鉄骨壁 | 50形 扉等四方補強 | [6 empty] | 代価表 0241
| 開口部補強 | 5835×2000 |  | 1
|  | (SW2か) | か所
| 軽量鉄骨壁 | 65形 ﾀﾞｸﾄ等四方補強 |  | 0.3703 | 15.67 |  |  |  | B0-435315 260701A-2 市場
01 | 開口部補強 | 450× 900㎜程度 | か所 | [5 empty] | 1/（0.45+0.9）*2＝0.3703
ｍ単価ｘ周長
計
| 軽量鉄骨壁 | 50形 窓等四方補強 | [6 empty] | 代価表 0242
| 開口部補強 | 2735×1730 |  | 1
|  | (SW2ち) | か所
| 軽量鉄骨壁 | 65形 ﾀﾞｸﾄ等四方補強 |  | 0.3703 | 8.93 |  |  |  | B0-435315 260701A-2 市場
01 | 開口部補強 | 450× 900㎜程度 | か所 | [5 empty] | 1/（0.45+0.9）*2＝0.3703
ｍ単価ｘ周長
計
| 軽量鉄骨壁 | 50形 窓等四方補強 | [6 empty] | 代価表 0243
| 開口部補強 | 5370×1730 |  | 1
|  | (SW2つ) | か所
| 軽量鉄骨壁 | 65形 ﾀﾞｸﾄ等四方補強 |  | 0.3703 | 14.2 |  |  |  | B0-435315 260701A-2 市場
01 | 開口部補強 | 450× 900㎜程度 | か所 | [5 empty] | 1/（0.45+0.9）*2＝0.3703
ｍ単価ｘ周長
計
| 軽量鉄骨壁 | 50形 窓等四方補強 | [6 empty] | 代価表 0244
| 開口部補強 | 4825×1730 |  | 1
|  | (SW2て) | か所
| 軽量鉄骨壁 | 65形 ﾀﾞｸﾄ等四方補強 |  | 0.3703 | 13.11 |  |  |  | B0-435315 260701A-2 市場
01 | 開口部補強 | 450× 900㎜程度 | か所 | [5 empty] | 1/（0.45+0.9）*2＝0.3703
ｍ単価ｘ周長
計
代価表 | [8 empty] | 938
校舎棟
| 名 称 | 摘 要 | 単位 | 数 量 | 乗 率 | 単 価 | 金 額 | 率対象 | 備 考
| 軽量鉄骨壁 | 50形 窓等四方補強 | [6 empty] | 代価表 0245
| 開口部補強 | 2050×3100 |  | 1
|  | (AW2そ) | か所
| 軽量鉄骨壁 | 65形 ﾀﾞｸﾄ等四方補強 |  | 0.3703 | 10.3 |  |  |  | B0-435315 260701A-2 市場
01 | 開口部補強 | 450× 900㎜程度 | か所 | [5 empty] | 1/（0.45+0.9）*2＝0.3703
ｍ単価ｘ周長
計
| 軽量鉄骨壁 | 50形 窓等四方補強 | [6 empty] | 代価表 0246
| 開口部補強 | 1950×3100 |  | 1
|  | (AW2て) | か所
| 軽量鉄骨壁 | 65形 ﾀﾞｸﾄ等四方補強 |  | 0.3703 | 10.1 |  |  |  | B0-435315 260701A-2 市場
01 | 開口部補強 | 450× 900㎜程度 | か所 | [5 empty] | 1/（0.45+0.9）*2＝0.3703
ｍ単価ｘ周長
計
| 軽量鉄骨壁 | 50形 窓等四方補強 | [6 empty] | 代価表 0247
| 開口部補強 | 2050×3100 |  | 1
|  | (AW2す) | か所
| 軽量鉄骨壁 | 65形 ﾀﾞｸﾄ等四方補強 |  | 0.3703 | 10.3 |  |  |  | B0-435315 260701A-2 市場
01 | 開口部補強 | 450× 900㎜程度 | か所 | [5 empty] | 1/（0.45+0.9）*2＝0.3703
ｍ単価ｘ周長
計
| 軽量鉄骨壁 | 50形 窓等四方補強 | [6 empty] | 代価表 0248
| 開口部補強 | 4640×3100 |  | 1
|  | (AW2お) | か所
| 軽量鉄骨壁 | 65形 ﾀﾞｸﾄ等四方補強 |  | 0.3703 | 15.48 |  |  |  | B0-435315 260701A-2 市場
01 | 開口部補強 | 450× 900㎜程度 | か所 | [5 empty] | 1/（0.45+0.9）*2＝0.3703
ｍ単価ｘ周長
計
| 軽量鉄骨壁 | 50形 窓等四方補強 | [6 empty] | 代価表 0249
| 開口部補強 | 17380×3100 |  | 1
|  | (AW2へ) | か所
| 軽量鉄骨壁 | 65形 ﾀﾞｸﾄ等四方補強 |  | 0.3703 | 40.96 |  |  |  | B0-435315 260701A-2 市場
01 | 開口部補強 | 450× 900㎜程度 | か所 | [5 empty] | 1/（0.45+0.9）*2＝0.3703
ｍ単価ｘ周長
計
代価表 | [8 empty] | 939
校舎棟
| 名 称 | 摘 要 | 単位 | 数 量 | 乗 率 | 単 価 | 金 額 | 率対象 | 備 考
| 軽量鉄骨壁 | 50形 扉等四方補強 | [6 empty] | 代価表 0250
| 開口部補強 | 950×2200 |  | 1
|  | (LSD2A) | か所
| 軽量鉄骨壁 | 65形 ﾀﾞｸﾄ等四方補強 |  | 0.3703 | 6.3 |  |  |  | B0-435315 260701A-2 市場
01 | 開口部補強 | 450× 900㎜程度 | か所 | [5 empty] | 1/（0.45+0.9）*2＝0.3703
ｍ単価ｘ周長
計
| 軽量鉄骨壁 | 50形 窓等四方補強 | [6 empty] | 代価表 0251
| 開口部補強 | 5350×2400 |  | 1
|  | (AW2に) | か所
| 軽量鉄骨壁 | 65形 ﾀﾞｸﾄ等四方補強 |  | 0.3703 | 15.5 |  |  |  | B0-435315 260701A-2 市場
01 | 開口部補強 | 450× 900㎜程度 | か所 | [5 empty] | 1/（0.45+0.9）*2＝0.3703
ｍ単価ｘ周長
計
| 軽量鉄骨壁 | 50形 窓等四方補強 | [6 empty] | 代価表 0252
| 開口部補強 | 17380×3100 |  | 1
|  | (SWW1) | か所
| 軽量鉄骨壁 | 65形 ﾀﾞｸﾄ等四方補強 |  | 0.3703 | 40.96 |  |  |  | B0-435315 260701A-2 市場
01 | 開口部補強 | 450× 900㎜程度 | か所 | [5 empty] | 1/（0.45+0.9）*2＝0.3703
ｍ単価ｘ周長
計
| 軽量鉄骨壁 | 50形 扉等四方補強 | [6 empty] | 代価表 0253
| 開口部補強 | 4000×2400 |  | 1
|  | (SD2え) | か所
| 軽量鉄骨壁 | 65形 ﾀﾞｸﾄ等四方補強 |  | 0.3703 | 12.8 |  |  |  | B0-435315 260701A-2 市場
01 | 開口部補強 | 450× 900㎜程度 | か所 | [5 empty] | 1/（0.45+0.9）*2＝0.3703
ｍ単価ｘ周長
計
| 軽量鉄骨壁 | 50形 窓等四方補強 | [6 empty] | 代価表 0254
| 開口部補強 | 3460×3100 |  | 1
|  | (AW2ね) | か所
| 軽量鉄骨壁 | 65形 ﾀﾞｸﾄ等四方補強 |  | 0.3703 | 13.12 |  |  |  | B0-435315 260701A-2 市場
01 | 開口部補強 | 450× 900㎜程度 | か所 | [5 empty] | 1/（0.45+0.9）*2＝0.3703
ｍ単価ｘ周長
計
代価表 | [8 empty] | 940
校舎棟
| 名 称 | 摘 要 | 単位 | 数 量 | 乗 率 | 単 価 | 金 額 | 率対象 | 備 考
| 軽量鉄骨壁 | 65形 窓等四方補強 | [6 empty] | 代価表 0255
| 開口部補強 | 縦横補強材：C-60×30×10×2.3共
縦補強材は階高
4260×1870
|  | (AW1え) |  | 1
か所
| 軽量鉄骨壁 | 65形 ﾀﾞｸﾄ等四方補強 |  | 0.3703 | 12.26 |  |  |  | B0-435315 260701A-2 市場
01 | 開口部補強 | 450× 900㎜程度 | か所 | [5 empty] | 1/（0.45+0.9）*2＝0.3703
ｍ単価ｘ周長
| 軽量鉄骨壁 | 65形 出入口等 |  | 0.1315 | 12.26 |  |  |  | B0-235315 260701A-2 協参
02 | 開口部補強 | ﾘｯﾌﾟみぞ形鋼補強 | か所 | [5 empty] | 1/（1.8+2）*2＝0.1315
|  | 両開き(1800×2000程度) | [6 empty] | ｍ単価ｘ周長
計
| 軽量鉄骨壁 | 65形 扉等四方補強 | [6 empty] | 代価表 0256
| 開口部補強 | 縦横補強材：C-60×30×10×2.3共
縦補強材は階高
1925×2200
|  | (SD1ｳ) |  | 1
か所
| 軽量鉄骨壁 | 65形 ﾀﾞｸﾄ等四方補強 |  | 0.3703 | 8.25 |  |  |  | B0-435315 260701A-2 市場
01 | 開口部補強 | 450× 900㎜程度 | か所 | [5 empty] | 1/（0.45+0.9）*2＝0.3703
ｍ単価ｘ周長
| 軽量鉄骨壁 | 65形 出入口等 |  | 0.1315 | 8.25 |  |  |  | B0-235315 260701A-2 協参
02 | 開口部補強 | ﾘｯﾌﾟみぞ形鋼補強 | か所 | [5 empty] | 1/（1.8+2）*2＝0.1315
|  | 両開き(1800×2000程度) | [6 empty] | ｍ単価ｘ周長
計
| 軽量鉄骨壁 | 65形 窓等四方補強 | [6 empty] | 代価表 0257
| 開口部補強 | 縦横補強材：C-60×30×10×2.3共
縦補強材は階高
4005×2900
|  | (AWO1す) |  | 1
か所
| 軽量鉄骨壁 | 65形 ﾀﾞｸﾄ等四方補強 |  | 0.3703 | 13.81 |  |  |  | B0-435315 260701A-2 市場
01 | 開口部補強 | 450× 900㎜程度 | か所 | [5 empty] | 1/（0.45+0.9）*2＝0.3703
ｍ単価ｘ周長
| 軽量鉄骨壁 | 65形 出入口等 |  | 0.1315 | 13.81 |  |  |  | B0-235315 260701A-2 協参
02 | 開口部補強 | ﾘｯﾌﾟみぞ形鋼補強 | か所 | [5 empty] | 1/（1.8+2）*2＝0.1315
|  | 両開き(1800×2000程度) | [6 empty] | ｍ単価ｘ周長
計
代価表 | [8 empty] | 941
校舎棟
| 名 称 | 摘 要 | 単位 | 数 量 | 乗 率 | 単 価 | 金 額 | 率対象 | 備 考
| 軽量鉄骨壁 | 65形 扉等四方補強 | [6 empty] | 代価表 0258
| 開口部補強 | 縦横補強材：C-60×30×10×2.3共
縦補強材は階高
1000×2200
|  | (WD1l) |  | 1
か所
| 軽量鉄骨壁 | 65形 ﾀﾞｸﾄ等四方補強 |  | 0.3703 | 6.4 |  |  |  | B0-435315 260701A-2 市場
01 | 開口部補強 | 450× 900㎜程度 | か所 | [5 empty] | 1/（0.45+0.9）*2＝0.3703
ｍ単価ｘ周長
| 軽量鉄骨壁 | 65形 出入口等 |  | 0.1724 | 6.4 |  |  |  | B0-235315 260701A-2 協参
02 | 開口部補強 | ﾘｯﾌﾟみぞ形鋼補強 | か所 | [5 empty] | 1/（0.9+2）*2＝0.1724
|  | 片開き(900×2000程度) | [6 empty] | ｍ単価ｘ周長
計
| 軽量鉄骨壁 | 65形 窓等四方補強 | [6 empty] | 代価表 0259
| 開口部補強 | 縦横補強材：C-60×30×10×2.3共
縦補強材は階高
1130×570
|  | (AW1を) |  | 1
か所
| 軽量鉄骨壁 | 65形 ﾀﾞｸﾄ等四方補強 |  | 0.3703 | 3.4 |  |  |  | B0-435315 260701A-2 市場
01 | 開口部補強 | 450× 900㎜程度 | か所 | [5 empty] | 1/（0.45+0.9）*2＝0.3703
ｍ単価ｘ周長
| 軽量鉄骨壁 | 65形 出入口等 |  | 0.1724 | 3.4 |  |  |  | B0-235315 260701A-2 協参
02 | 開口部補強 | ﾘｯﾌﾟみぞ形鋼補強 | か所 | [5 empty] | 1/（0.9+2）*2＝0.1724
|  | 片開き(900×2000程度) | [6 empty] | ｍ単価ｘ周長
計
| 軽量鉄骨壁 | 65形 窓等四方補強 | [6 empty] | 代価表 0260
| 開口部補強 | 縦横補強材：C-60×30×10×2.3共
縦補強材は階高
2400×1770
|  | (AW1き) |  | 1
か所
| 軽量鉄骨壁 | 65形 ﾀﾞｸﾄ等四方補強 |  | 0.3703 | 3.4 |  |  |  | B0-435315 260701A-2 市場
01 | 開口部補強 | 450× 900㎜程度 | か所 | [5 empty] | 1/（0.45+0.9）*2＝0.3703
ｍ単価ｘ周長
| 軽量鉄骨壁 | 65形 出入口等 |  | 0.1315 | 8.34 |  |  |  | B0-235315 260701A-2 協参
02 | 開口部補強 | ﾘｯﾌﾟみぞ形鋼補強 | か所 | [5 empty] | 1/（1.8+2）*2＝0.1315
|  | 両開き(1800×2000程度) | [6 empty] | ｍ単価ｘ周長
計
代価表 | [8 empty] | 942
校舎棟
| 名 称 | 摘 要 | 単位 | 数 量 | 乗 率 | 単 価 | 金 額 | 率対象 | 備 考
| 軽量鉄骨壁 | 65形 扉等三方補強 | [6 empty] | 代価表 0261
| 開口部補強 | 縦横補強材：C-60×30×10×2.3共
縦補強材は階高
6820×2870
|  | (AW1く) |  | 1
か所
| 軽量鉄骨壁 | 65形 扉等三方補強 |  | 0.1724 | 12.56 |  |  |  | B0-435315 260701A-2 市場
01 | 開口部補強 | 1800×2000㎜程度 | か所 | [5 empty] | 1/（1.8+2+2）＝0.1724
ｍ単価ｘ周長
| 軽量鉄骨壁 | 65形 出入口等 |  | 0.1315 | 12.56 |  |  |  | B0-235315 260701A-2 協参
02 | 開口部補強 | ﾘｯﾌﾟみぞ形鋼補強 | か所 | [5 empty] | 1/（1.8+2）*2＝0.1315
|  | 両開き(1800×2000程度) | [6 empty] | ｍ単価ｘ周長
計
| 軽量鉄骨壁 | 65形 扉等三方補強 | [6 empty] | 代価表 0262
| 開口部補強 | 縦横補強材：C-60×30×10×2.3共
縦補強材は階高
2110×2870
|  | (WW1せ) |  | 1
か所
| 軽量鉄骨壁 | 65形 扉等三方補強 |  | 0.1724 | 7.85 |  |  |  | B0-435315 260701A-2 市場
01 | 開口部補強 | 1800×2000㎜程度 | か所 | [5 empty] | 1/（1.8+2+2）＝0.1724
ｍ単価ｘ周長
| 軽量鉄骨壁 | 65形 出入口等 |  | 0.1315 | 7.85 |  |  |  | B0-235315 260701A-2 協参
02 | 開口部補強 | ﾘｯﾌﾟみぞ形鋼補強 | か所 | [5 empty] | 1/（1.8+2）*2＝0.1315
|  | 両開き(1800×2000程度) | [6 empty] | ｍ単価ｘ周長
計
| 軽量鉄骨壁 | 65形 扉等三方補強 | [6 empty] | 代価表 0263
| 開口部補強 | 縦横補強材：C-60×30×10×2.3共
縦補強材は階高
5200×2870
|  | (WW1す) |  | 1
か所
| 軽量鉄骨壁 | 65形 扉等三方補強 |  | 0.1724 | 10.94 |  |  |  | B0-435315 260701A-2 市場
01 | 開口部補強 | 1800×2000㎜程度 | か所 | [5 empty] | 1/（1.8+2+2）＝0.1724
ｍ単価ｘ周長
| 軽量鉄骨壁 | 65形 出入口等 |  | 0.1315 | 10.94 |  |  |  | B0-235315 260701A-2 協参
02 | 開口部補強 | ﾘｯﾌﾟみぞ形鋼補強 | か所 | [5 empty] | 1/（1.8+2）*2＝0.1315
|  | 両開き(1800×2000程度) | [6 empty] | ｍ単価ｘ周長
計
代価表 | [8 empty] | 943
校舎棟
| 名 称 | 摘 要 | 単位 | 数 量 | 乗 率 | 単 価 | 金 額 | 率対象 | 備 考
| 軽量鉄骨壁 | 65形 扉等四方補強 | [6 empty] | 代価表 0264
| 開口部補強 | 縦横補強材：C-60×30×10×2.3共
縦補強材は階高
2400×2870
|  | (AW1ち) |  | 1
か所
| 軽量鉄骨壁 | 65形 ﾀﾞｸﾄ等四方補強 |  | 0.3703 | 10.54 |  |  |  | B0-435315 260701A-2 市場
01 | 開口部補強 | 450× 900㎜程度 | か所 | [5 empty] | 1/（0.45+0.9）*2＝0.3703
ｍ単価ｘ周長
| 軽量鉄骨壁 | 65形 出入口等 |  | 0.1315 | 10.54 |  |  |  | B0-235315 260701A-2 協参
02 | 開口部補強 | ﾘｯﾌﾟみぞ形鋼補強 | か所 | [5 empty] | 1/（1.8+2）*2＝0.1315
|  | 両開き(1800×2000程度) | [6 empty] | ｍ単価ｘ周長
計
| 軽量鉄骨壁 | 65形 扉等三方補強 | [6 empty] | 代価表 0265
| 開口部補強 | 縦横補強材：C-60×30×10×2.3共
縦補強材は階高
2918×2870
|  | (WW1た) |  | 1
か所
| 軽量鉄骨壁 | 65形 扉等三方補強 |  | 0.1724 | 8.65 |  |  |  | B0-435315 260701A-2 市場
01 | 開口部補強 | 1800×2000㎜程度 | か所 | [5 empty] | 1/（1.8+2+2）＝0.1724
ｍ単価ｘ周長
| 軽量鉄骨壁 | 65形 出入口等 |  | 0.1315 | 8.65 |  |  |  | B0-235315 260701A-2 協参
02 | 開口部補強 | ﾘｯﾌﾟみぞ形鋼補強 | か所 | [5 empty] | 1/（1.8+2）*2＝0.1315
|  | 両開き(1800×2000程度) | [6 empty] | ｍ単価ｘ周長
計
| 軽量鉄骨壁 | 65形 扉等三方補強 | [6 empty] | 代価表 0266
| 開口部補強 | 縦横補強材：C-60×30×10×2.3共
縦補強材は階高
2400×2870
|  | (WAW1せ) |  | 1
か所
| 軽量鉄骨壁 | 65形 扉等三方補強 |  | 0.1724 | 8.14 |  |  |  | B0-435315 260701A-2 市場
01 | 開口部補強 | 1800×2000㎜程度 | か所 | [5 empty] | 1/（1.8+2+2）＝0.1724
ｍ単価ｘ周長
| 軽量鉄骨壁 | 65形 出入口等 |  | 0.1315 | 8.14 |  |  |  | B0-235315 260701A-2 協参
02 | 開口部補強 | ﾘｯﾌﾟみぞ形鋼補強 | か所 | [5 empty] | 1/（1.8+2）*2＝0.1315
|  | 両開き(1800×2000程度) | [6 empty] | ｍ単価ｘ周長
計
代価表 | [8 empty] | 944
校舎棟
| 名 称 | 摘 要 | 単位 | 数 量 | 乗 率 | 単 価 | 金 額 | 率対象 | 備 考
| 軽量鉄骨壁 | 65形 窓等四方補強 | [6 empty] | 代価表 0267
| 開口部補強 | 縦横補強材：C-60×30×10×2.3共
縦補強材は階高
3910×1870
|  | (WAW1そ) |  | 1
か所
| 軽量鉄骨壁 | 65形 ﾀﾞｸﾄ等四方補強 |  | 0.3703 | 11.56 |  |  |  | B0-435315 260701A-2 市場
01 | 開口部補強 | 450× 900㎜程度 | か所 | [5 empty] | 1/（0.45+0.9）*2＝0.3703
ｍ単価ｘ周長
| 軽量鉄骨壁 | 65形 出入口等 |  | 0.1315 | 11.56 |  |  |  | B0-235315 260701A-2 協参
02 | 開口部補強 | ﾘｯﾌﾟみぞ形鋼補強 | か所 | [5 empty] | 1/（1.8+2）*2＝0.1315
|  | 両開き(1800×2000程度) | [6 empty] | ｍ単価ｘ周長
計
| 軽量鉄骨壁 | 65形 窓等四方補強 | [6 empty] | 代価表 0268
| 開口部補強 | 縦横補強材：C-60×30×10×2.3共
縦補強材は階高
2160×570
|  | (AW1た) |  | 1
か所
| 軽量鉄骨壁 | 65形 ﾀﾞｸﾄ等四方補強 |  | 0.3703 | 5.46 |  |  |  | B0-435315 260701A-2 市場
01 | 開口部補強 | 450× 900㎜程度 | か所 | [5 empty] | 1/（0.45+0.9）*2＝0.3703
ｍ単価ｘ周長
| 軽量鉄骨壁 | 65形 出入口等 |  | 0.1315 | 5.46 |  |  |  | B0-235315 260701A-2 協参
02 | 開口部補強 | ﾘｯﾌﾟみぞ形鋼補強 | か所 | [5 empty] | 1/（1.8+2）*2＝0.1315
|  | 両開き(1800×2000程度) | [6 empty] | ｍ単価ｘ周長
計
| 軽量鉄骨壁 | 65形 扉等三方補強 | [6 empty] | 代価表 0269
| 開口部補強 | 縦横補強材：C-60×30×10×2.3共
縦補強材は階高
5430×2870
|  | (WW1さ) |  | 1
か所
| 軽量鉄骨壁 | 65形 扉等三方補強 |  | 0.1724 | 11.17 |  |  |  | B0-435315 260701A-2 市場
01 | 開口部補強 | 1800×2000㎜程度 | か所 | [5 empty] | 1/（1.8+2+2）＝0.1724
ｍ単価ｘ周長
| 軽量鉄骨壁 | 65形 出入口等 |  | 0.1315 | 11.17 |  |  |  | B0-235315 260701A-2 協参
02 | 開口部補強 | ﾘｯﾌﾟみぞ形鋼補強 | か所 | [5 empty] | 1/（1.8+2）*2＝0.1315
|  | 両開き(1800×2000程度) | [6 empty] | ｍ単価ｘ周長
計
代価表 | [8 empty] | 945
校舎棟
| 名 称 | 摘 要 | 単位 | 数 量 | 乗 率 | 単 価 | 金 額 | 率対象 | 備 考
| 軽量鉄骨壁 | 65形 扉等三方補強 | [6 empty] | 代価表 0270
| 開口部補強 | 縦横補強材：C-60×30×10×2.3共
縦補強材は階高
4040×2900
|  | (AWO1お) |  | 1
か所
| 軽量鉄骨壁 | 65形 扉等三方補強 |  | 0.1724 | 9.84 |  |  |  | B0-435315 260701A-2 市場
01 | 開口部補強 | 1800×2000㎜程度 | か所 | [5 empty] | 1/（1.8+2+2）＝0.1724
ｍ単価ｘ周長
| 軽量鉄骨壁 | 65形 出入口等 |  | 0.1315 | 9.84 |  |  |  | B0-235315 260701A-2 協参
02 | 開口部補強 | ﾘｯﾌﾟみぞ形鋼補強 | か所 | [5 empty] | 1/（1.8+2）*2＝0.1315
|  | 両開き(1800×2000程度) | [6 empty] | ｍ単価ｘ周長
計
| 軽量鉄骨壁 | 65形 扉等四方補強 | [6 empty] | 代価表 0271
| 開口部補強 | 縦横補強材：C-60×30×10×2.3共
縦補強材は階高
2400×2570
|  | (AW1に) |  | 1
か所
| 軽量鉄骨壁 | 65形 ﾀﾞｸﾄ等四方補強 |  | 0.3703 | 9.94 |  |  |  | B0-435315 260701A-2 市場
01 | 開口部補強 | 450× 900㎜程度 | か所 | [5 empty] | 1/（0.45+0.9）*2＝0.3703
ｍ単価ｘ周長
| 軽量鉄骨壁 | 65形 出入口等 |  | 0.1315 | 9.94 |  |  |  | B0-235315 260701A-2 協参
02 | 開口部補強 | ﾘｯﾌﾟみぞ形鋼補強 | か所 | [5 empty] | 1/（1.8+2）*2＝0.1315
|  | 両開き(1800×2000程度) | [6 empty] | ｍ単価ｘ周長
計
| 軽量鉄骨壁 | 65形 扉等四方補強 | [6 empty] | 代価表 0272
| 開口部補強 | 縦横補強材：C-60×30×10×2.3共
縦補強材は階高
5505×2900
|  | (AWO1え) |  | 1
か所
| 軽量鉄骨壁 | 65形 ﾀﾞｸﾄ等四方補強 |  | 0.3703 | 16.81 |  |  |  | B0-435315 260701A-2 市場
01 | 開口部補強 | 450× 900㎜程度 | か所 | [5 empty] | 1/（0.45+0.9）*2＝0.3703
ｍ単価ｘ周長
| 軽量鉄骨壁 | 65形 出入口等 |  | 0.1315 | 16.81 |  |  |  | B0-235315 260701A-2 協参
02 | 開口部補強 | ﾘｯﾌﾟみぞ形鋼補強 | か所 | [5 empty] | 1/（1.8+2）*2＝0.1315
|  | 両開き(1800×2000程度) | [6 empty] | ｍ単価ｘ周長
計
代価表 | [8 empty] | 946
校舎棟
| 名 称 | 摘 要 | 単位 | 数 量 | 乗 率 | 単 価 | 金 額 | 率対象 | 備 考
| 軽量鉄骨壁 | 65形 扉等三方補強 | [6 empty] | 代価表 0273
| 開口部補強 | 縦横補強材：C-60×30×10×2.3共
縦補強材は階高
2150×2870
|  | (AW1ひ) |  | 1
か所
| 軽量鉄骨壁 | 65形 扉等三方補強 |  | 0.1724 | 7.89 |  |  |  | B0-435315 260701A-2 市場
01 | 開口部補強 | 1800×2000㎜程度 | か所 | [5 empty] | 1/（1.8+2+2）＝0.1724
ｍ単価ｘ周長
| 軽量鉄骨壁 | 65形 出入口等 |  | 0.1315 | 7.89 |  |  |  | B0-235315 260701A-2 協参
02 | 開口部補強 | ﾘｯﾌﾟみぞ形鋼補強 | か所 | [5 empty] | 1/（1.8+2）*2＝0.1315
|  | 両開き(1800×2000程度) | [6 empty] | ｍ単価ｘ周長
計
| 軽量鉄骨壁 | 65形 扉等三方補強 | [6 empty] | 代価表 0274
| 開口部補強 | 縦横補強材：C-60×30×10×2.3共
縦補強材は階高
2525×2900
|  | (SLW1D) |  | 1
か所
| 軽量鉄骨壁 | 65形 扉等三方補強 |  | 0.1724 | 8.32 |  |  |  | B0-435315 260701A-2 市場
01 | 開口部補強 | 1800×2000㎜程度 | か所 | [5 empty] | 1/（1.8+2+2）＝0.1724
ｍ単価ｘ周長
| 軽量鉄骨壁 | 65形 出入口等 |  | 0.1315 | 8.32 |  |  |  | B0-235315 260701A-2 協参
02 | 開口部補強 | ﾘｯﾌﾟみぞ形鋼補強 | か所 | [5 empty] | 1/（1.8+2）*2＝0.1315
|  | 両開き(1800×2000程度) | [6 empty] | ｍ単価ｘ周長
計
| 軽量鉄骨壁 | 65形 扉等三方補強 | [6 empty] | 代価表 0275
| 開口部補強 | 縦横補強材：C-60×30×10×2.3共
縦補強材は階高
2400×2870
|  | (AW1つ) |  | 1
か所
| 軽量鉄骨壁 | 65形 扉等三方補強 |  | 0.1724 | 8.14 |  |  |  | B0-435315 260701A-2 市場
01 | 開口部補強 | 1800×2000㎜程度 | か所 | [5 empty] | 1/（1.8+2+2）＝0.1724
ｍ単価ｘ周長
| 軽量鉄骨壁 | 65形 出入口等 |  | 0.1315 | 8.14 |  |  |  | B0-235315 260701A-2 協参
02 | 開口部補強 | ﾘｯﾌﾟみぞ形鋼補強 | か所 | [5 empty] | 1/（1.8+2）*2＝0.1315
|  | 両開き(1800×2000程度) | [6 empty] | ｍ単価ｘ周長
計
代価表 | [8 empty] | 947
校舎棟
| 名 称 | 摘 要 | 単位 | 数 量 | 乗 率 | 単 価 | 金 額 | 率対象 | 備 考
| 軽量鉄骨壁 | 65形 窓等四方補強 | [6 empty] | 代価表 0276
| 開口部補強 | 縦横補強材：C-60×30×10×2.3共
縦補強材は階高
4190×2700
|  | (AWO1あ) |  | 1
か所
| 軽量鉄骨壁 | 65形 ﾀﾞｸﾄ等四方補強 |  | 0.3703 | 13.78 |  |  |  | B0-435315 260701A-2 市場
01 | 開口部補強 | 450× 900㎜程度 | か所 | [5 empty] | 1/（0.45+0.9）*2＝0.3703
ｍ単価ｘ周長
| 軽量鉄骨壁 | 65形 出入口等 |  | 0.1315 | 13.78 |  |  |  | B0-235315 260701A-2 協参
02 | 開口部補強 | ﾘｯﾌﾟみぞ形鋼補強 | か所 | [5 empty] | 1/（1.8+2）*2＝0.1315
|  | 両開き(1800×2000程度) | [6 empty] | ｍ単価ｘ周長
計
| 軽量鉄骨壁 | 65形 窓等四方補強 | [6 empty] | 代価表 0277
| 開口部補強 | 縦横補強材：C-60×30×10×2.3共
縦補強材は階高
1060×1870
|  | (AW1う) |  | 1
か所
| 軽量鉄骨壁 | 65形 ﾀﾞｸﾄ等四方補強 |  | 0.3703 | 5.86 |  |  |  | B0-435315 260701A-2 市場
01 | 開口部補強 | 450× 900㎜程度 | か所 | [5 empty] | 1/（0.45+0.9）*2＝0.3703
ｍ単価ｘ周長
| 軽量鉄骨壁 | 65形 出入口等 |  | 0.1315 | 5.86 |  |  |  | B0-235315 260701A-2 協参
02 | 開口部補強 | ﾘｯﾌﾟみぞ形鋼補強 | か所 | [5 empty] | 1/（1.8+2）*2＝0.1315
|  | 両開き(1800×2000程度) | [6 empty] | ｍ単価ｘ周長
計
| 軽量鉄骨壁 | 65形 扉等三方補強 | [6 empty] | 代価表 0278
| 開口部補強 | 縦横補強材：C-60×30×10×2.3共
縦補強材は階高
3680×2900
|  | (AWO1う) |  | 1
か所
| 軽量鉄骨壁 | 65形 扉等三方補強 |  | 0.1724 | 9.48 |  |  |  | B0-435315 260701A-2 市場
01 | 開口部補強 | 1800×2000㎜程度 | か所 | [5 empty] | 1/（1.8+2+2）＝0.1724
ｍ単価ｘ周長
| 軽量鉄骨壁 | 65形 出入口等 |  | 0.1315 | 9.48 |  |  |  | B0-235315 260701A-2 協参
02 | 開口部補強 | ﾘｯﾌﾟみぞ形鋼補強 | か所 | [5 empty] | 1/（1.8+2）*2＝0.1315
|  | 両開き(1800×2000程度) | [6 empty] | ｍ単価ｘ周長
計
代価表 | [8 empty] | 948
校舎棟
| 名 称 | 摘 要 | 単位 | 数 量 | 乗 率 | 単 価 | 金 額 | 率対象 | 備 考
| 軽量鉄骨壁 | 65形 扉等四方補強 | [6 empty] | 代価表 0279
| 開口部補強 | 縦横補強材：C-60×30×10×2.3共
縦補強材は階高
2140×2870
|  | (WW1B) |  | 1
か所
| 軽量鉄骨壁 | 65形 ﾀﾞｸﾄ等四方補強 |  | 0.3703 | 10.02 |  |  |  | B0-435315 260701A-2 市場
01 | 開口部補強 | 450× 900㎜程度 | か所 | [5 empty] | 1/（0.45+0.9）*2＝0.3703
ｍ単価ｘ周長
| 軽量鉄骨壁 | 65形 出入口等 |  | 0.1315 | 10.02 |  |  |  | B0-235315 260701A-2 協参
02 | 開口部補強 | ﾘｯﾌﾟみぞ形鋼補強 | か所 | [5 empty] | 1/（1.8+2）*2＝0.1315
|  | 両開き(1800×2000程度) | [6 empty] | ｍ単価ｘ周長
計
| 軽量鉄骨壁 | 65形 扉等四方補強 | [6 empty] | 代価表 0280
| 開口部補強 | 縦横補強材：C-60×30×10×2.3共
縦補強材は階高
2740×2870
|  | (WW1C) |  | 1
か所
| 軽量鉄骨壁 | 65形 ﾀﾞｸﾄ等四方補強 |  | 0.3703 | 11.22 |  |  |  | B0-435315 260701A-2 市場
01 | 開口部補強 | 450× 900㎜程度 | か所 | [5 empty] | 1/（0.45+0.9）*2＝0.3703
ｍ単価ｘ周長
| 軽量鉄骨壁 | 65形 出入口等 |  | 0.1315 | 11.22 |  |  |  | B0-235315 260701A-2 協参
02 | 開口部補強 | ﾘｯﾌﾟみぞ形鋼補強 | か所 | [5 empty] | 1/（1.8+2）*2＝0.1315
|  | 両開き(1800×2000程度) | [6 empty] | ｍ単価ｘ周長
計
| 軽量鉄骨壁 | 65形 扉等三方補強 | [6 empty] | 代価表 0281
| 開口部補強 | 縦横補強材：C-60×30×10×2.3共
縦補強材は階高
4240×2870
|  | (WW1D) |  | 1
か所
| 軽量鉄骨壁 | 65形 扉等三方補強 |  | 0.1724 | 9.98 |  |  |  | B0-435315 260701A-2 市場
01 | 開口部補強 | 1800×2000㎜程度 | か所 | [5 empty] | 1/（1.8+2+2）＝0.1724
ｍ単価ｘ周長
| 軽量鉄骨壁 | 65形 出入口等 |  | 0.1315 | 9.98 |  |  |  | B0-235315 260701A-2 協参
02 | 開口部補強 | ﾘｯﾌﾟみぞ形鋼補強 | か所 | [5 empty] | 1/（1.8+2）*2＝0.1315
|  | 両開き(1800×2000程度) | [6 empty] | ｍ単価ｘ周長
計
代価表 | [8 empty] | 949
校舎棟
| 名 称 | 摘 要 | 単位 | 数 量 | 乗 率 | 単 価 | 金 額 | 率対象 | 備 考
| 軽量鉄骨壁 | 65形 扉等三方補強 | [6 empty] | 代価表 0282
| 開口部補強 | 縦横補強材：C-60×30×10×2.3共
縦補強材は階高
5530×2870
|  | (AW1お) |  | 1
か所
| 軽量鉄骨壁 | 65形 扉等三方補強 |  | 0.1724 | 11.27 |  |  |  | B0-435315 260701A-2 市場
01 | 開口部補強 | 1800×2000㎜程度 | か所 | [5 empty] | 1/（1.8+2+2）＝0.1724
ｍ単価ｘ周長
| 軽量鉄骨壁 | 65形 出入口等 |  | 0.1315 | 11.27 |  |  |  | B0-235315 260701A-2 協参
02 | 開口部補強 | ﾘｯﾌﾟみぞ形鋼補強 | か所 | [5 empty] | 1/（1.8+2）*2＝0.1315
|  | 両開き(1800×2000程度) | [6 empty] | ｍ単価ｘ周長
計
| 軽量鉄骨壁 | 65形 扉等三方補強 | [6 empty] | 代価表 0283
| 開口部補強 | 縦横補強材：C-60×30×10×2.3共
縦補強材は階高
2255×2870
|  | (WW1G) |  | 1
か所
| 軽量鉄骨壁 | 65形 扉等三方補強 |  | 0.1724 | 7.99 |  |  |  | B0-435315 260701A-2 市場
01 | 開口部補強 | 1800×2000㎜程度 | か所 | [5 empty] | 1/（1.8+2+2）＝0.1724
ｍ単価ｘ周長
| 軽量鉄骨壁 | 65形 出入口等 |  | 0.1315 | 7.99 |  |  |  | B0-235315 260701A-2 協参
02 | 開口部補強 | ﾘｯﾌﾟみぞ形鋼補強 | か所 | [5 empty] | 1/（1.8+2）*2＝0.1315
|  | 両開き(1800×2000程度) | [6 empty] | ｍ単価ｘ周長
計
| 軽量鉄骨壁 | 65形 扉等三方補強 | [6 empty] | 代価表 0284
| 開口部補強 | 縦横補強材：C-60×30×10×2.3共
縦補強材は階高
2575×2870
|  | (WW1H) |  | 1
か所
| 軽量鉄骨壁 | 65形 扉等三方補強 |  | 0.1724 | 8.31 |  |  |  | B0-435315 260701A-2 市場
01 | 開口部補強 | 1800×2000㎜程度 | か所 | [5 empty] | 1/（1.8+2+2）＝0.1724
ｍ単価ｘ周長
| 軽量鉄骨壁 | 65形 出入口等 |  | 0.1315 | 8.31 |  |  |  | B0-235315 260701A-2 協参
02 | 開口部補強 | ﾘｯﾌﾟみぞ形鋼補強 | か所 | [5 empty] | 1/（1.8+2）*2＝0.1315
|  | 両開き(1800×2000程度) | [6 empty] | ｍ単価ｘ周長
計
代価表 | [8 empty] | 950
校舎棟
| 名 称 | 摘 要 | 単位 | 数 量 | 乗 率 | 単 価 | 金 額 | 率対象 | 備 考
| 軽量鉄骨壁 | 65形 扉等三方補強 | [6 empty] | 代価表 0285
| 開口部補強 | 縦横補強材：C-60×30×10×2.3共
縦補強材は階高
2550×2870
|  | (WW1L) |  | 1
か所
| 軽量鉄骨壁 | 65形 扉等三方補強 |  | 0.1724 | 8.29 |  |  |  | B0-435315 260701A-2 市場
01 | 開口部補強 | 1800×2000㎜程度 | か所 | [5 empty] | 1/（1.8+2+2）＝0.1724
ｍ単価ｘ周長
| 軽量鉄骨壁 | 65形 出入口等 |  | 0.1315 | 8.29 |  |  |  | B0-235315 260701A-2 協参
02 | 開口部補強 | ﾘｯﾌﾟみぞ形鋼補強 | か所 | [5 empty] | 1/（1.8+2）*2＝0.1315
|  | 両開き(1800×2000程度) | [6 empty] | ｍ単価ｘ周長
計
| 軽量鉄骨壁 | 65形 扉等三方補強 | [6 empty] | 代価表 0286
| 開口部補強 | 縦横補強材：C-60×30×10×2.3共
縦補強材は階高
2190×2870
|  | (WW1K) |  | 1
か所
| 軽量鉄骨壁 | 65形 扉等三方補強 |  | 0.1724 | 7.93 |  |  |  | B0-435315 260701A-2 市場
01 | 開口部補強 | 1800×2000㎜程度 | か所 | [5 empty] | 1/（1.8+2+2）＝0.1724
ｍ単価ｘ周長
| 軽量鉄骨壁 | 65形 出入口等 |  | 0.1315 | 7.93 |  |  |  | B0-235315 260701A-2 協参
02 | 開口部補強 | ﾘｯﾌﾟみぞ形鋼補強 | か所 | [5 empty] | 1/（1.8+2）*2＝0.1315
|  | 両開き(1800×2000程度) | [6 empty] | ｍ単価ｘ周長
計
| 軽量鉄骨壁 | 65形 扉等三方補強 | [6 empty] | 代価表 0287
| 開口部補強 | 縦横補強材：C-60×30×10×2.3共
縦補強材は階高
2560×2870
|  | (WD1D) |  | 1
か所
| 軽量鉄骨壁 | 65形 扉等三方補強 |  | 0.1724 | 8.3 |  |  |  | B0-435315 260701A-2 市場
01 | 開口部補強 | 1800×2000㎜程度 | か所 | [5 empty] | 1/（1.8+2+2）＝0.1724
ｍ単価ｘ周長
| 軽量鉄骨壁 | 65形 出入口等 |  | 0.1315 | 8.3 |  |  |  | B0-235315 260701A-2 協参
02 | 開口部補強 | ﾘｯﾌﾟみぞ形鋼補強 | か所 | [5 empty] | 1/（1.8+2）*2＝0.1315
|  | 両開き(1800×2000程度) | [6 empty] | ｍ単価ｘ周長
計
代価表 | [8 empty] | 951
校舎棟
| 名 称 | 摘 要 | 単位 | 数 量 | 乗 率 | 単 価 | 金 額 | 率対象 | 備 考
| 軽量鉄骨壁 | 65形 扉等三方補強 | [6 empty] | 代価表 0288
| 開口部補強 | 縦横補強材：C-60×30×10×2.3共
縦補強材は階高
2540×2570
|  | (WW1し) |  | 1
か所
| 軽量鉄骨壁 | 65形 扉等三方補強 |  | 0.1724 | 7.68 |  |  |  | B0-435315 260701A-2 市場
01 | 開口部補強 | 1800×2000㎜程度 | か所 | [5 empty] | 1/（1.8+2+2）＝0.1724
ｍ単価ｘ周長
| 軽量鉄骨壁 | 65形 出入口等 |  | 0.1315 | 7.68 |  |  |  | B0-235315 260701A-2 協参
02 | 開口部補強 | ﾘｯﾌﾟみぞ形鋼補強 | か所 | [5 empty] | 1/（1.8+2）*2＝0.1315
|  | 両開き(1800×2000程度) | [6 empty] | ｍ単価ｘ周長
計
| 軽量鉄骨壁 | 65形 扉等三方補強 | [6 empty] | 代価表 0289
| 開口部補強 | 縦横補強材：C-60×30×10×2.3共
縦補強材は階高
2185×2870
|  | (WD1K) |  | 1
か所
| 軽量鉄骨壁 | 65形 扉等三方補強 |  | 0.1724 | 7.92 |  |  |  | B0-435315 260701A-2 市場
01 | 開口部補強 | 1800×2000㎜程度 | か所 | [5 empty] | 1/（1.8+2+2）＝0.1724
ｍ単価ｘ周長
| 軽量鉄骨壁 | 65形 出入口等 |  | 0.1315 | 7.92 |  |  |  | B0-235315 260701A-2 協参
02 | 開口部補強 | ﾘｯﾌﾟみぞ形鋼補強 | か所 | [5 empty] | 1/（1.8+2）*2＝0.1315
|  | 両開き(1800×2000程度) | [6 empty] | ｍ単価ｘ周長
計
| 軽量鉄骨壁 | 65形 扉等四方補強 | [6 empty] | 代価表 0290
| 開口部補強 | 縦横補強材：C-60×30×10×2.3共
縦補強材は階高
2192×2870
|  | (WD1L) |  | 1
か所
| 軽量鉄骨壁 | 65形 ﾀﾞｸﾄ等四方補強 |  | 0.3703 | 10.12 |  |  |  | B0-435315 260701A-2 市場
01 | 開口部補強 | 450× 900㎜程度 | か所 | [5 empty] | 1/（0.45+0.9）*2＝0.3703
ｍ単価ｘ周長
| 軽量鉄骨壁 | 65形 出入口等 |  | 0.1315 | 10.12 |  |  |  | B0-235315 260701A-2 協参
02 | 開口部補強 | ﾘｯﾌﾟみぞ形鋼補強 | か所 | [5 empty] | 1/（1.8+2）*2＝0.1315
|  | 両開き(1800×2000程度) | [6 empty] | ｍ単価ｘ周長
計
代価表 | [8 empty] | 952
校舎棟
| 名 称 | 摘 要 | 単位 | 数 量 | 乗 率 | 単 価 | 金 額 | 率対象 | 備 考
| 軽量鉄骨壁 | 65形 扉等三方補強 | [6 empty] | 代価表 0291
| 開口部補強 | 縦横補強材：C-60×30×10×2.3共
縦補強材は階高
2525×2900
|  | (SLW1H) |  | 1
か所
| 軽量鉄骨壁 | 65形 扉等三方補強 |  | 0.1724 | 8.32 |  |  |  | B0-435315 260701A-2 市場
01 | 開口部補強 | 1800×2000㎜程度 | か所 | [5 empty] | 1/（1.8+2+2）＝0.1724
ｍ単価ｘ周長
| 軽量鉄骨壁 | 65形 出入口等 |  | 0.1315 | 8.32 |  |  |  | B0-235315 260701A-2 協参
02 | 開口部補強 | ﾘｯﾌﾟみぞ形鋼補強 | か所 | [5 empty] | 1/（1.8+2）*2＝0.1315
|  | 両開き(1800×2000程度) | [6 empty] | ｍ単価ｘ周長
計
| 軽量鉄骨壁 | 65形 扉等四方補強 | [6 empty] | 代価表 0292
| 開口部補強 | 縦横補強材：C-60×30×10×2.3共
縦補強材は階高
4085×2900
|  | (SD1く) |  | 1
か所
| 軽量鉄骨壁 | 65形 ﾀﾞｸﾄ等四方補強 |  | 0.3703 | 13.97 |  |  |  | B0-435315 260701A-2 市場
01 | 開口部補強 | 450× 900㎜程度 | か所 | [5 empty] | 1/（0.45+0.9）*2＝0.3703
ｍ単価ｘ周長
| 軽量鉄骨壁 | 65形 出入口等 |  | 0.1315 | 13.97 |  |  |  | B0-235315 260701A-2 協参
02 | 開口部補強 | ﾘｯﾌﾟみぞ形鋼補強 | か所 | [5 empty] | 1/（1.8+2）*2＝0.1315
|  | 両開き(1800×2000程度) | [6 empty] | ｍ単価ｘ周長
計
| 軽量鉄骨壁 | 65形 扉等四方補強 | [6 empty] | 代価表 0293
| 開口部補強 | 縦横補強材：C-60×30×10×2.3共
縦補強材は階高
900×2870
|  | (WD1F) |  | 1
か所
| 軽量鉄骨壁 | 65形 ﾀﾞｸﾄ等四方補強 |  | 0.3703 | 7.54 |  |  |  | B0-435315 260701A-2 市場
01 | 開口部補強 | 450× 900㎜程度 | か所 | [5 empty] | 1/（0.45+0.9）*2＝0.3703
ｍ単価ｘ周長
| 軽量鉄骨壁 | 65形 出入口等 |  | 0.1724 | 7.54 |  |  |  | B0-235315 260701A-2 協参
02 | 開口部補強 | ﾘｯﾌﾟみぞ形鋼補強 | か所 | [5 empty] | 1/（0.9+2）*2＝0.1724
|  | 片開き(900×2000程度) | [6 empty] | ｍ単価ｘ周長
計
代価表 | [8 empty] | 953
校舎棟
| 名 称 | 摘 要 | 単位 | 数 量 | 乗 率 | 単 価 | 金 額 | 率対象 | 備 考
| 軽量鉄骨壁 | 65形 扉等四方補強 | [6 empty] | 代価表 0294
| 開口部補強 | 縦横補強材：C-60×30×10×2.3共
縦補強材は階高
2130×2900
|  | (SLW1I) |  | 1
か所
| 軽量鉄骨壁 | 65形 ﾀﾞｸﾄ等四方補強 |  | 0.3703 | 10.06 |  |  |  | B0-435315 260701A-2 市場
01 | 開口部補強 | 450× 900㎜程度 | か所 | [5 empty] | 1/（0.45+0.9）*2＝0.3703
ｍ単価ｘ周長
| 軽量鉄骨壁 | 65形 出入口等 |  | 0.1315 | 10.06 |  |  |  | B0-235315 260701A-2 協参
02 | 開口部補強 | ﾘｯﾌﾟみぞ形鋼補強 | か所 | [5 empty] | 1/（1.8+2）*2＝0.1315
|  | 両開き(1800×2000程度) | [6 empty] | ｍ単価ｘ周長
計
| 軽量鉄骨壁 | 65形 扉等三方補強 | [6 empty] | 代価表 0295
| 開口部補強 | 縦横補強材：C-60×30×10×2.3共
縦補強材は階高
8555×2870
|  | (WW1M) |  | 1
か所
| 軽量鉄骨壁 | 65形 扉等三方補強 |  | 0.1724 | 14.29 |  |  |  | B0-435315 260701A-2 市場
01 | 開口部補強 | 1800×2000㎜程度 | か所 | [5 empty] | 1/（1.8+2+2）＝0.1724
ｍ単価ｘ周長
| 軽量鉄骨壁 | 65形 出入口等 |  | 0.1315 | 14.29 |  |  |  | B0-235315 260701A-2 協参
02 | 開口部補強 | ﾘｯﾌﾟみぞ形鋼補強 | か所 | [5 empty] | 1/（1.8+2）*2＝0.1315
|  | 両開き(1800×2000程度) | [6 empty] | ｍ単価ｘ周長
計
| 軽量鉄骨壁 | 65形 扉等三方補強 | [6 empty] | 代価表 0296
| 開口部補強 | 縦横補強材：C-60×30×10×2.3共
縦補強材は階高
2450×2570
|  | (WW1N) |  | 1
か所
| 軽量鉄骨壁 | 65形 扉等三方補強 |  | 0.1724 | 7.59 |  |  |  | B0-435315 260701A-2 市場
01 | 開口部補強 | 1800×2000㎜程度 | か所 | [5 empty] | 1/（1.8+2+2）＝0.1724
ｍ単価ｘ周長
| 軽量鉄骨壁 | 65形 出入口等 |  | 0.1315 | 7.59 |  |  |  | B0-235315 260701A-2 協参
02 | 開口部補強 | ﾘｯﾌﾟみぞ形鋼補強 | か所 | [5 empty] | 1/（1.8+2）*2＝0.1315
|  | 両開き(1800×2000程度) | [6 empty] | ｍ単価ｘ周長
計
代価表 | [8 empty] | 954
校舎棟
| 名 称 | 摘 要 | 単位 | 数 量 | 乗 率 | 単 価 | 金 額 | 率対象 | 備 考
| 軽量鉄骨壁 | 65形 扉等三方補強 | [6 empty] | 代価表 0297
| 開口部補強 | 縦横補強材：C-60×30×10×2.3共
縦補強材は階高
2170×2870
|  | (WD1G) |  | 1
か所
| 軽量鉄骨壁 | 65形 扉等三方補強 |  | 0.1724 | 7.91 |  |  |  | B0-435315 260701A-2 市場
01 | 開口部補強 | 1800×2000㎜程度 | か所 | [5 empty] | 1/（1.8+2+2）＝0.1724
ｍ単価ｘ周長
| 軽量鉄骨壁 | 65形 出入口等 |  | 0.1315 | 7.21 |  |  |  | B0-235315 260701A-2 協参
02 | 開口部補強 | ﾘｯﾌﾟみぞ形鋼補強 | か所 | [5 empty] | 1/（1.8+2）*2＝0.1315
|  | 両開き(1800×2000程度) | [6 empty] | ｍ単価ｘ周長
計
| 軽量鉄骨壁 | 65形 扉等三方補強 | [6 empty] | 代価表 0298
| 開口部補強 | 縦横補強材：C-60×30×10×2.3共
縦補強材は階高
3575×2900
|  | (SLW1C) |  | 1
か所
| 軽量鉄骨壁 | 65形 扉等三方補強 |  | 0.1724 | 9.375 |  |  |  | B0-435315 260701A-2 市場
01 | 開口部補強 | 1800×2000㎜程度 | か所 | [5 empty] | 1/（1.8+2+2）＝0.1724
ｍ単価ｘ周長
| 軽量鉄骨壁 | 65形 出入口等 |  | 0.1315 | 9.375 |  |  |  | B0-235315 260701A-2 協参
02 | 開口部補強 | ﾘｯﾌﾟみぞ形鋼補強 | か所 | [5 empty] | 1/（1.8+2）*2＝0.1315
|  | 両開き(1800×2000程度) | [6 empty] | ｍ単価ｘ周長
計
| 軽量鉄骨壁 | 65形 扉等三方補強 | [6 empty] | 代価表 0299
| 開口部補強 | 縦横補強材：C-60×30×10×2.3共
縦補強材は階高
2185×2870
|  | (WD1H) |  | 1
か所
| 軽量鉄骨壁 | 65形 扉等三方補強 |  | 0.1724 | 7.925 |  |  |  | B0-435315 260701A-2 市場
01 | 開口部補強 | 1800×2000㎜程度 | か所 | [5 empty] | 1/（1.8+2+2）＝0.1724
ｍ単価ｘ周長
| 軽量鉄骨壁 | 65形 出入口等 |  | 0.1315 | 7.925 |  |  |  | B0-235315 260701A-2 協参
02 | 開口部補強 | ﾘｯﾌﾟみぞ形鋼補強 | か所 | [5 empty] | 1/（1.8+2）*2＝0.1315
|  | 両開き(1800×2000程度) | [6 empty] | ｍ単価ｘ周長
計
代価表 | [8 empty] | 955
校舎棟
| 名 称 | 摘 要 | 単位 | 数 量 | 乗 率 | 単 価 | 金 額 | 率対象 | 備 考
| 軽量鉄骨壁 | 65形 扉等三方補強 | [6 empty] | 代価表 0300
| 開口部補強 | 縦横補強材：C-60×30×10×2.3共
縦補強材は階高
2070×2870
|  | (WW1か) |  | 1
か所
| 軽量鉄骨壁 | 65形 扉等三方補強 |  | 0.1724 | 7.81 |  |  |  | B0-435315 260701A-2 市場
01 | 開口部補強 | 1800×2000㎜程度 | か所 | [5 empty] | 1/（1.8+2+2）＝0.1724
ｍ単価ｘ周長
| 軽量鉄骨壁 | 65形 出入口等 |  | 0.1315 | 7.81 |  |  |  | B0-235315 260701A-2 協参
02 | 開口部補強 | ﾘｯﾌﾟみぞ形鋼補強 | か所 | [5 empty] | 1/（1.8+2）*2＝0.1315
|  | 両開き(1800×2000程度) | [6 empty] | ｍ単価ｘ周長
計
| 軽量鉄骨壁 | 65形 扉等三方補強 | [6 empty] | 代価表 0301
| 開口部補強 | 縦横補強材：C-60×30×10×2.3共
縦補強材は階高
4615×2870
|  | (WW1え) |  | 1
か所
| 軽量鉄骨壁 | 65形 扉等三方補強 |  | 0.1724 | 10.35 |  |  |  | B0-435315 260701A-2 市場
01 | 開口部補強 | 1800×2000㎜程度 | か所 | [5 empty] | 1/（1.8+2+2）＝0.1724
ｍ単価ｘ周長
| 軽量鉄骨壁 | 65形 出入口等 |  | 0.1315 | 10.35 |  |  |  | B0-235315 260701A-2 協参
02 | 開口部補強 | ﾘｯﾌﾟみぞ形鋼補強 | か所 | [5 empty] | 1/（1.8+2）*2＝0.1315
|  | 両開き(1800×2000程度) | [6 empty] | ｍ単価ｘ周長
計
| 軽量鉄骨壁 | 65形 扉等三方補強 | [6 empty] | 代価表 0302
| 開口部補強 | 縦横補強材：C-60×30×10×2.3共
縦補強材は階高
3960×2900
|  | (SLW1J) |  | 1
か所
| 軽量鉄骨壁 | 65形 扉等三方補強 |  | 0.1724 | 9.76 |  |  |  | B0-435315 260701A-2 市場
01 | 開口部補強 | 1800×2000㎜程度 | か所 | [5 empty] | 1/（1.8+2+2）＝0.1724
ｍ単価ｘ周長
| 軽量鉄骨壁 | 65形 出入口等 |  | 0.1315 | 9.76 |  |  |  | B0-235315 260701A-2 協参
02 | 開口部補強 | ﾘｯﾌﾟみぞ形鋼補強 | か所 | [5 empty] | 1/（1.8+2）*2＝0.1315
|  | 両開き(1800×2000程度) | [6 empty] | ｍ単価ｘ周長
計
代価表 | [8 empty] | 956
校舎棟
| 名 称 | 摘 要 | 単位 | 数 量 | 乗 率 | 単 価 | 金 額 | 率対象 | 備 考
| 軽量鉄骨壁 | 65形 扉等三方補強 | [6 empty] | 代価表 0303
| 開口部補強 | 縦横補強材：C-60×30×10×2.3共
縦補強材は階高
4600×2870
|  | (WW1お) |  | 1
か所
| 軽量鉄骨壁 | 65形 扉等三方補強 |  | 0.1724 | 10.34 |  |  |  | B0-435315 260701A-2 市場
01 | 開口部補強 | 1800×2000㎜程度 | か所 | [5 empty] | 1/（1.8+2+2）＝0.1724
ｍ単価ｘ周長
| 軽量鉄骨壁 | 65形 出入口等 |  | 0.1315 | 10.34 |  |  |  | B0-235315 260701A-2 協参
02 | 開口部補強 | ﾘｯﾌﾟみぞ形鋼補強 | か所 | [5 empty] | 1/（1.8+2）*2＝0.1315
|  | 両開き(1800×2000程度) | [6 empty] | ｍ単価ｘ周長
計
| 軽量鉄骨壁 | 65形 扉等四方補強 | [6 empty] | 代価表 0304
| 開口部補強 | 縦横補強材：C-60×30×10×2.3共
縦補強材は階高
2605×2870
|  | (WW1E) |  | 1
か所
| 軽量鉄骨壁 | 65形 ﾀﾞｸﾄ等四方補強 |  | 0.3703 | 10.95 |  |  |  | B0-435315 260701A-2 市場
01 | 開口部補強 | 450× 900㎜程度 | か所 | [5 empty] | 1/（0.45+0.9）*2＝0.3703
ｍ単価ｘ周長
| 軽量鉄骨壁 | 65形 出入口等 |  | 0.1315 | 10.95 |  |  |  | B0-235315 260701A-2 協参
02 | 開口部補強 | ﾘｯﾌﾟみぞ形鋼補強 | か所 | [5 empty] | 1/（1.8+2）*2＝0.1315
|  | 両開き(1800×2000程度) | [6 empty] | ｍ単価ｘ周長
計
| 軽量鉄骨壁 | 65形 扉等四方補強 | [6 empty] | 代価表 0305
| 開口部補強 | 縦横補強材：C-60×30×10×2.3共
縦補強材は階高
4290×2870
|  | (WW1F) |  | 1
か所
| 軽量鉄骨壁 | 65形 ﾀﾞｸﾄ等四方補強 |  | 0.3703 | 14.32 |  |  |  | B0-435315 260701A-2 市場
01 | 開口部補強 | 450× 900㎜程度 | か所 | [5 empty] | 1/（0.45+0.9）*2＝0.3703
ｍ単価ｘ周長
| 軽量鉄骨壁 | 65形 出入口等 |  | 0.1315 | 14.32 |  |  |  | B0-235315 260701A-2 協参
02 | 開口部補強 | ﾘｯﾌﾟみぞ形鋼補強 | か所 | [5 empty] | 1/（1.8+2）*2＝0.1315
|  | 両開き(1800×2000程度) | [6 empty] | ｍ単価ｘ周長
計
代価表 | [8 empty] | 957
校舎棟
| 名 称 | 摘 要 | 単位 | 数 量 | 乗 率 | 単 価 | 金 額 | 率対象 | 備 考
| 軽量鉄骨壁 | 65形 扉等四方補強 | [6 empty] | 代価表 0306
| 開口部補強 | 縦横補強材：C-60×30×10×2.3共
縦補強材は階高
9305×2900
|  | (AWOい) |  | 1
か所
| 軽量鉄骨壁 | 65形 ﾀﾞｸﾄ等四方補強 |  | 0.3703 | 24.41 |  |  |  | B0-435315 260701A-2 市場
01 | 開口部補強 | 450× 900㎜程度 | か所 | [5 empty] | 1/（0.45+0.9）*2＝0.3703
ｍ単価ｘ周長
| 軽量鉄骨壁 | 65形 出入口等 |  | 0.1315 | 24.41 |  |  |  | B0-235315 260701A-2 協参
02 | 開口部補強 | ﾘｯﾌﾟみぞ形鋼補強 | か所 | [5 empty] | 1/（1.8+2）*2＝0.1315
|  | 両開き(1800×2000程度) | [6 empty] | ｍ単価ｘ周長
計
| 軽量鉄骨壁 | 65形 扉等四方補強 | [6 empty] | 代価表 0307
| 開口部補強 | 縦横補強材：C-60×30×10×2.3共
縦補強材は階高
2110×2870
|  | (WD1B) |  | 1
か所
| 軽量鉄骨壁 | 65形 ﾀﾞｸﾄ等四方補強 |  | 0.3703 | 9.96 |  |  |  | B0-435315 260701A-2 市場
01 | 開口部補強 | 450× 900㎜程度 | か所 | [5 empty] | 1/（0.45+0.9）*2＝0.3703
ｍ単価ｘ周長
| 軽量鉄骨壁 | 65形 出入口等 |  | 0.1315 | 9.96 |  |  |  | B0-235315 260701A-2 協参
02 | 開口部補強 | ﾘｯﾌﾟみぞ形鋼補強 | か所 | [5 empty] | 1/（1.8+2）*2＝0.1315
|  | 両開き(1800×2000程度) | [6 empty] | ｍ単価ｘ周長
計
| 軽量鉄骨壁 | 65形 扉等四方補強 | [6 empty] | 代価表 0308
| 開口部補強 | 縦横補強材：C-60×30×10×2.3共
縦補強材は階高
5260×2870
|  | (AW1し) |  | 1
か所
| 軽量鉄骨壁 | 65形 ﾀﾞｸﾄ等四方補強 |  | 0.3703 | 16.26 |  |  |  | B0-435315 260701A-2 市場
01 | 開口部補強 | 450× 900㎜程度 | か所 | [5 empty] | 1/（0.45+0.9）*2＝0.3703
ｍ単価ｘ周長
| 軽量鉄骨壁 | 65形 出入口等 |  | 0.1315 | 16.26 |  |  |  | B0-235315 260701A-2 協参
02 | 開口部補強 | ﾘｯﾌﾟみぞ形鋼補強 | か所 | [5 empty] | 1/（1.8+2）*2＝0.1315
|  | 両開き(1800×2000程度) | [6 empty] | ｍ単価ｘ周長
計
代価表 | [8 empty] | 958
校舎棟
| 名 称 | 摘 要 | 単位 | 数 量 | 乗 率 | 単 価 | 金 額 | 率対象 | 備 考
| 軽量鉄骨壁 | 65形 扉等四方補強 | [6 empty] | 代価表 0309
| 開口部補強 | 縦横補強材：C-60×30×10×2.3共
縦補強材は階高
5560×1870
|  | (AW1さ) |  | 1
か所
| 軽量鉄骨壁 | 65形 ﾀﾞｸﾄ等四方補強 |  | 0.3703 | 14.86 |  |  |  | B0-435315 260701A-2 市場
01 | 開口部補強 | 450× 900㎜程度 | か所 | [5 empty] | 1/（0.45+0.9）*2＝0.3703
ｍ単価ｘ周長
| 軽量鉄骨壁 | 65形 出入口等 |  | 0.1315 | 14.86 |  |  |  | B0-235315 260701A-2 協参
02 | 開口部補強 | ﾘｯﾌﾟみぞ形鋼補強 | か所 | [5 empty] | 1/（1.8+2）*2＝0.1315
|  | 両開き(1800×2000程度) | [6 empty] | ｍ単価ｘ周長
計
| 軽量鉄骨壁 | 65形 扉等四方補強 | [6 empty] | 代価表 0310
| 開口部補強 | 縦横補強材：C-60×30×10×2.3共
縦補強材は階高
3920×1870
|  | (AW1こ) |  | 1
か所
| 軽量鉄骨壁 | 65形 ﾀﾞｸﾄ等四方補強 |  | 0.3703 | 11.58 |  |  |  | B0-435315 260701A-2 市場
01 | 開口部補強 | 450× 900㎜程度 | か所 | [5 empty] | 1/（0.45+0.9）*2＝0.3703
ｍ単価ｘ周長
| 軽量鉄骨壁 | 65形 出入口等 |  | 0.1315 | 11.58 |  |  |  | B0-235315 260701A-2 協参
02 | 開口部補強 | ﾘｯﾌﾟみぞ形鋼補強 | か所 | [5 empty] | 1/（1.8+2）*2＝0.1315
|  | 両開き(1800×2000程度) | [6 empty] | ｍ単価ｘ周長
計
| 軽量鉄骨壁 | 65形 扉等四方補強 | [6 empty] | 代価表 0311
| 開口部補強 | 縦横補強材：C-60×30×10×2.3共
縦補強材は階高
740×1200
|  | (AW1け) |  | 1
か所
| 軽量鉄骨壁 | 65形 ﾀﾞｸﾄ等四方補強 |  | 0.3703 | 3.88 |  |  |  | B0-435315 260701A-2 市場
01 | 開口部補強 | 450× 900㎜程度 | か所 | [5 empty] | 1/（0.45+0.9）*2＝0.3703
ｍ単価ｘ周長
| 軽量鉄骨壁 | 65形 出入口等 |  | 0.1724 | 3.88 |  |  |  | B0-235315 260701A-2 協参
02 | 開口部補強 | ﾘｯﾌﾟみぞ形鋼補強 | か所 | [5 empty] | 1/（0.9+2）*2＝0.1724
|  | 片開き(900×2000程度) | [6 empty] | ｍ単価ｘ周長
計
代価表 | [8 empty] | 959
校舎棟
| 名 称 | 摘 要 | 単位 | 数 量 | 乗 率 | 単 価 | 金 額 | 率対象 | 備 考
| 軽量鉄骨壁 | 65形 扉等四方補強 | [6 empty] | 代価表 0312
| 開口部補強 | 縦横補強材：C-60×30×10×2.3共
縦補強材は階高
3573×1870
|  | (WW1I) |  | 1
か所
| 軽量鉄骨壁 | 65形 ﾀﾞｸﾄ等四方補強 |  | 0.3703 | 10.88 |  |  |  | B0-435315 260701A-2 市場
01 | 開口部補強 | 450× 900㎜程度 | か所 | [5 empty] | 1/（0.45+0.9）*2＝0.3703
ｍ単価ｘ周長
| 軽量鉄骨壁 | 65形 出入口等 |  | 0.1315 | 10.88 |  |  |  | B0-235315 260701A-2 協参
02 | 開口部補強 | ﾘｯﾌﾟみぞ形鋼補強 | か所 | [5 empty] | 1/（1.8+2）*2＝0.1315
|  | 両開き(1800×2000程度) | [6 empty] | ｍ単価ｘ周長
計
| 軽量鉄骨壁 | 65形 扉等四方補強 | [6 empty] | 代価表 0313
| 開口部補強 | 縦横補強材：C-60×30×10×2.3共
縦補強材は階高
7040×2870
|  | (SLW1B) |  | 1
か所
| 軽量鉄骨壁 | 65形 ﾀﾞｸﾄ等四方補強 |  | 0.3703 | 19.82 |  |  |  | B0-435315 260701A-2 市場
01 | 開口部補強 | 450× 900㎜程度 | か所 | [5 empty] | 1/（0.45+0.9）*2＝0.3703
ｍ単価ｘ周長
| 軽量鉄骨壁 | 65形 出入口等 |  | 0.1315 | 19.82 |  |  |  | B0-235315 260701A-2 協参
02 | 開口部補強 | ﾘｯﾌﾟみぞ形鋼補強 | か所 | [5 empty] | 1/（1.8+2）*2＝0.1315
|  | 両開き(1800×2000程度) | [6 empty] | ｍ単価ｘ周長
計
| 軽量鉄骨壁 | 65形 扉等四方補強 | [6 empty] | 代価表 0314
| 開口部補強 | 縦横補強材：C-60×30×10×2.3共
縦補強材は階高
2380×2870
|  | (AW1ぬ) |  | 1
か所
| 軽量鉄骨壁 | 65形 ﾀﾞｸﾄ等四方補強 |  | 0.3703 | 4.89 |  |  |  | B0-435315 260701A-2 市場
01 | 開口部補強 | 450× 900㎜程度 | か所 | [5 empty] | 1/（0.45+0.9）*2＝0.3703
ｍ単価ｘ周長
| 軽量鉄骨壁 | 65形 出入口等 |  | 0.1315 | 4.89 |  |  |  | B0-235315 260701A-2 協参
02 | 開口部補強 | ﾘｯﾌﾟみぞ形鋼補強 | か所 | [5 empty] | 1/（1.8+2）*2＝0.1315
|  | 両開き(1800×2000程度) | [6 empty] | ｍ単価ｘ周長
計
代価表 | [8 empty] | 960
校舎棟
| 名 称 | 摘 要 | 単位 | 数 量 | 乗 率 | 単 価 | 金 額 | 率対象 | 備 考
| 軽量鉄骨壁 | 65形 扉等四方補強 | [6 empty] | 代価表 0315
| 開口部補強 | 縦横補強材：C-60×30×10×2.3共
縦補強材は階高
2400×2870
|  | (WW1け) |  | 1
か所
| 軽量鉄骨壁 | 65形 ﾀﾞｸﾄ等四方補強 |  | 0.3703 | 10.54 |  |  |  | B0-435315 260701A-2 市場
01 | 開口部補強 | 450× 900㎜程度 | か所 | [5 empty] | 1/（0.45+0.9）*2＝0.3703
ｍ単価ｘ周長
| 軽量鉄骨壁 | 65形 出入口等 |  | 0.1315 | 10.54 |  |  |  | B0-235315 260701A-2 協参
02 | 開口部補強 | ﾘｯﾌﾟみぞ形鋼補強 | か所 | [5 empty] | 1/（1.8+2）*2＝0.1315
|  | 両開き(1800×2000程度) | [6 empty] | ｍ単価ｘ周長
計
| 軽量鉄骨壁 | 65形 扉等四方補強 | [6 empty] | 代価表 0316
| 開口部補強 | 縦横補強材：C-60×30×10×2.3共
縦補強材は階高
2400×2870
|  | (WW1き) |  | 1
か所
| 軽量鉄骨壁 | 65形 ﾀﾞｸﾄ等四方補強 |  | 0.3703 | 10.54 |  |  |  | B0-435315 260701A-2 市場
01 | 開口部補強 | 450× 900㎜程度 | か所 | [5 empty] | 1/（0.45+0.9）*2＝0.3703
ｍ単価ｘ周長
| 軽量鉄骨壁 | 65形 出入口等 |  | 0.1315 | 10.54 |  |  |  | B0-235315 260701A-2 協参
02 | 開口部補強 | ﾘｯﾌﾟみぞ形鋼補強 | か所 | [5 empty] | 1/（1.8+2）*2＝0.1315
|  | 両開き(1800×2000程度) | [6 empty] | ｍ単価ｘ周長
計
| 軽量鉄骨壁 | 65形 扉等四方補強 | [6 empty] | 代価表 0317
| 開口部補強 | 縦横補強材：C-60×30×10×2.3共
縦補強材は階高
4610×2870
|  | (AW1の) |  | 1
か所
| 軽量鉄骨壁 | 65形 ﾀﾞｸﾄ等四方補強 |  | 0.3703 | 14.96 |  |  |  | B0-435315 260701A-2 市場
01 | 開口部補強 | 450× 900㎜程度 | か所 | [5 empty] | 1/（0.45+0.9）*2＝0.3703
ｍ単価ｘ周長
| 軽量鉄骨壁 | 65形 出入口等 |  | 0.1315 | 14.96 |  |  |  | B0-235315 260701A-2 協参
02 | 開口部補強 | ﾘｯﾌﾟみぞ形鋼補強 | か所 | [5 empty] | 1/（1.8+2）*2＝0.1315
|  | 両開き(1800×2000程度) | [6 empty] | ｍ単価ｘ周長
計
代価表 | [8 empty] | 961
校舎棟
| 名 称 | 摘 要 | 単位 | 数 量 | 乗 率 | 単 価 | 金 額 | 率対象 | 備 考
| 軽量鉄骨壁 | 65形 扉等四方補強 | [6 empty] | 代価表 0318
| 開口部補強 | 縦横補強材：C-60×30×10×2.3共
縦補強材は階高
7450×2900
|  | (特SSC1) |  | 1
か所
| 軽量鉄骨壁 | 65形 ﾀﾞｸﾄ等四方補強 |  | 0.3703 | 20.7 |  |  |  | B0-435315 260701A-2 市場
01 | 開口部補強 | 450× 900㎜程度 | か所 | [5 empty] | 1/（0.45+0.9）*2＝0.3703
ｍ単価ｘ周長
| 軽量鉄骨壁 | 65形 出入口等 |  | 0.1315 | 20.7 |  |  |  | B0-235315 260701A-2 協参
02 | 開口部補強 | ﾘｯﾌﾟみぞ形鋼補強 | か所 | [5 empty] | 1/（1.8+2）*2＝0.1315
|  | 両開き(1800×2000程度) | [6 empty] | ｍ単価ｘ周長
計
| 軽量鉄骨壁 | 65形 扉等四方補強 | [6 empty] | 代価表 0319
| 開口部補強 | 縦横補強材：C-60×30×10×2.3共
縦補強材は階高
2920×2870
|  | (WW1J) |  | 1
か所
| 軽量鉄骨壁 | 65形 ﾀﾞｸﾄ等四方補強 |  | 0.3703 | 11.58 |  |  |  | B0-435315 260701A-2 市場
01 | 開口部補強 | 450× 900㎜程度 | か所 | [5 empty] | 1/（0.45+0.9）*2＝0.3703
ｍ単価ｘ周長
| 軽量鉄骨壁 | 65形 出入口等 |  | 0.1315 | 11.58 |  |  |  | B0-235315 260701A-2 協参
02 | 開口部補強 | ﾘｯﾌﾟみぞ形鋼補強 | か所 | [5 empty] | 1/（1.8+2）*2＝0.1315
|  | 両開き(1800×2000程度) | [6 empty] | ｍ単価ｘ周長
計
| 軽量鉄骨壁 | 65形 扉等四方補強 | [6 empty] | 代価表 0320
| 開口部補強 | 縦横補強材：C-60×30×10×2.3共
縦補強材は階高
3760×2870
|  | (WWそ) |  | 1
か所
| 軽量鉄骨壁 | 65形 ﾀﾞｸﾄ等四方補強 |  | 0.3703 | 13.26 |  |  |  | B0-435315 260701A-2 市場
01 | 開口部補強 | 450× 900㎜程度 | か所 | [5 empty] | 1/（0.45+0.9）*2＝0.3703
ｍ単価ｘ周長
| 軽量鉄骨壁 | 65形 出入口等 |  | 0.1315 | 13.26 |  |  |  | B0-235315 260701A-2 協参
02 | 開口部補強 | ﾘｯﾌﾟみぞ形鋼補強 | か所 | [5 empty] | 1/（1.8+2）*2＝0.1315
|  | 両開き(1800×2000程度) | [6 empty] | ｍ単価ｘ周長
計
代価表 | [8 empty] | 962
校舎棟
| 名 称 | 摘 要 | 単位 | 数 量 | 乗 率 | 単 価 | 金 額 | 率対象 | 備 考
| 軽量鉄骨壁 | 65形 窓等四方補強 | [6 empty] | 代価表 0321
| 開口部補強 | 縦横補強材：C-60×30×10×2.3共
縦補強材は階高
2100×1870
|  | (AW1あ) |  | 1
か所
| 軽量鉄骨壁 | 65形 ﾀﾞｸﾄ等四方補強 |  | 0.3703 | 7.94 |  |  |  | B0-435315 260701A-2 市場
01 | 開口部補強 | 450× 900㎜程度 | か所 | [5 empty] | 1/（0.45+0.9）*2＝0.3703
ｍ単価ｘ周長
| 軽量鉄骨壁 | 65形 出入口等 |  | 0.1315 | 7.94 |  |  |  | B0-235315 260701A-2 協参
02 | 開口部補強 | ﾘｯﾌﾟみぞ形鋼補強 | か所 | [5 empty] | 1/（1.8+2）*2＝0.1315
|  | 両開き(1800×2000程度) | [6 empty] | ｍ単価ｘ周長
計
| 軽量鉄骨壁 | 65形 窓等四方補強 | [6 empty] | 代価表 0322
| 開口部補強 | 縦横補強材：C-60×30×10×2.3共
縦補強材は階高
3915×2370
|  | (AW2け) |  | 1
か所
| 軽量鉄骨壁 | 65形 ﾀﾞｸﾄ等四方補強 |  | 0.3703 | 12.57 |  |  |  | B0-435315 260701A-2 市場
01 | 開口部補強 | 450× 900㎜程度 | か所 | [5 empty] | 1/（0.45+0.9）*2＝0.3703
ｍ単価ｘ周長
| 軽量鉄骨壁 | 65形 出入口等 |  | 0.1315 | 12.57 |  |  |  | B0-235315 260701A-2 協参
02 | 開口部補強 | ﾘｯﾌﾟみぞ形鋼補強 | か所 | [5 empty] | 1/（1.8+2）*2＝0.1315
|  | 両開き(1800×2000程度) | [6 empty] | ｍ単価ｘ周長
計
| 軽量鉄骨壁 | 65形 窓等四方補強 | [6 empty] | 代価表 0323
| 開口部補強 | 縦横補強材：C-60×30×10×2.3共
縦補強材は階高
1070×2370
|  | (SD2A) |  | 1
か所
| 軽量鉄骨壁 | 65形 ﾀﾞｸﾄ等四方補強 |  | 0.3703 | 6.88 |  |  |  | B0-435315 260701A-2 市場
01 | 開口部補強 | 450× 900㎜程度 | か所 | [5 empty] | 1/（0.45+0.9）*2＝0.3703
ｍ単価ｘ周長
| 軽量鉄骨壁 | 65形 出入口等 |  | 0.1315 | 6.88 |  |  |  | B0-235315 260701A-2 協参
02 | 開口部補強 | ﾘｯﾌﾟみぞ形鋼補強 | か所 | [5 empty] | 1/（1.8+2）*2＝0.1315
|  | 両開き(1800×2000程度) | [6 empty] | ｍ単価ｘ周長
計
代価表 | [8 empty] | 963
校舎棟
| 名 称 | 摘 要 | 単位 | 数 量 | 乗 率 | 単 価 | 金 額 | 率対象 | 備 考
| 軽量鉄骨壁 | 65形 窓等四方補強 | [6 empty] | 代価表 0324
| 開口部補強 | 縦横補強材：C-60×30×10×2.3共
縦補強材は階高
5795×3200
|  | (AW2く) |  | 1
か所
| 軽量鉄骨壁 | 65形 ﾀﾞｸﾄ等四方補強 |  | 0.3703 | 17.99 |  |  |  | B0-435315 260701A-2 市場
01 | 開口部補強 | 450× 900㎜程度 | か所 | [5 empty] | 1/（0.45+0.9）*2＝0.3703
ｍ単価ｘ周長
| 軽量鉄骨壁 | 65形 出入口等 |  | 0.1315 | 17.99 |  |  |  | B0-235315 260701A-2 協参
02 | 開口部補強 | ﾘｯﾌﾟみぞ形鋼補強 | か所 | [5 empty] | 1/（1.8+2）*2＝0.1315
|  | 両開き(1800×2000程度) | [6 empty] | ｍ単価ｘ周長
計
| 軽量鉄骨壁 | 65形 窓等四方補強 | [6 empty] | 代価表 0325
| 開口部補強 | 縦横補強材：C-60×30×10×2.3共
縦補強材は階高
7795×2580
|  | (SW3あ) |  | 1
か所
| 軽量鉄骨壁 | 65形 ﾀﾞｸﾄ等四方補強 |  | 0.3703 | 10.37 |  |  |  | B0-435315 260701A-2 市場
01 | 開口部補強 | 450× 900㎜程度 | か所 | [5 empty] | 1/（0.45+0.9）*2＝0.3703
ｍ単価ｘ周長
| 軽量鉄骨壁 | 65形 出入口等 |  | 0.1315 | 10.37 |  |  |  | B0-235315 260701A-2 協参
02 | 開口部補強 | ﾘｯﾌﾟみぞ形鋼補強 | か所 | [5 empty] | 1/（1.8+2）*2＝0.1315
|  | 両開き(1800×2000程度) | [6 empty] | ｍ単価ｘ周長
計
| 軽量鉄骨壁 | 65形 窓等四方補強 | [6 empty] | 代価表 0326
| 開口部補強 | 縦横補強材：C-60×30×10×2.3共
縦補強材は階高
2400×3000
|  | (AW2き) |  | 1
か所
| 軽量鉄骨壁 | 65形 ﾀﾞｸﾄ等四方補強 |  | 0.3703 | 10.37 |  |  |  | B0-435315 260701A-2 市場
01 | 開口部補強 | 450× 900㎜程度 | か所 | [5 empty] | 1/（0.45+0.9）*2＝0.3703
ｍ単価ｘ周長
| 軽量鉄骨壁 | 65形 出入口等 |  | 0.1315 | 10.37 |  |  |  | B0-235315 260701A-2 協参
02 | 開口部補強 | ﾘｯﾌﾟみぞ形鋼補強 | か所 | [5 empty] | 1/（1.8+2）*2＝0.1315
|  | 両開き(1800×2000程度) | [6 empty] | ｍ単価ｘ周長
計
代価表 | [8 empty] | 964
校舎棟
| 名 称 | 摘 要 | 単位 | 数 量 | 乗 率 | 単 価 | 金 額 | 率対象 | 備 考
| 軽量鉄骨壁 | 65形 窓等四方補強 | [6 empty] | 代価表 0327
| 開口部補強 | 縦横補強材：C-60×30×10×2.3共
縦補強材は階高
5570×3000
|  | (SLW2A) |  | 1
か所
| 軽量鉄骨壁 | 65形 ﾀﾞｸﾄ等四方補強 |  | 0.3703 | 17.14 |  |  |  | B0-435315 260701A-2 市場
01 | 開口部補強 | 450× 900㎜程度 | か所 | [5 empty] | 1/（0.45+0.9）*2＝0.3703
ｍ単価ｘ周長
| 軽量鉄骨壁 | 65形 出入口等 |  | 0.1315 | 17.14 |  |  |  | B0-235315 260701A-2 協参
02 | 開口部補強 | ﾘｯﾌﾟみぞ形鋼補強 | か所 | [5 empty] | 1/（1.8+2）*2＝0.1315
|  | 両開き(1800×2000程度) | [6 empty] | ｍ単価ｘ周長
計
| 軽量鉄骨壁 | 65形 窓等三方補強 | [6 empty] | 代価表 0328
| 開口部補強 | 縦横補強材：C-60×30×10×2.3共
縦補強材は階高
3507×2370
|  | (特SD2B) |  | 1
か所
| 軽量鉄骨壁 | 65形 扉等三方補強 |  | 0.1785 | 8.24 |  |  |  | B0-435315 260701A-2 市場
01 | 開口部補強 | 1800×2000㎜程度 | か所 | [5 empty] | 1/（1.8+2+2）＝0.1785
ｍ単価ｘ周長
| 軽量鉄骨壁 | 65形 出入口等 |  | 0.1315 | 8.24 |  |  |  | B0-235315 260701A-2 協参
02 | 開口部補強 | ﾘｯﾌﾟみぞ形鋼補強 | か所 | [5 empty] | 1/（1.8+2）*2＝0.1315
|  | 両開き(1800×2000程度) | [6 empty] | ｍ単価ｘ周長
計
| 軽量鉄骨壁 | 65形 窓等三方補強 | [6 empty] | 代価表 0329
| 開口部補強 | 縦横補強材：C-60×30×10×2.3共
縦補強材は階高
3500×3500
|  | (AW2か) |  | 1
か所
| 軽量鉄骨壁 | 65形 扉等三方補強 |  | 0.1785 | 10.5 |  |  |  | B0-435315 260701A-2 市場
01 | 開口部補強 | 1800×2000㎜程度 | か所 | [5 empty] | 1/（1.8+2+2）＝0.1785
ｍ単価ｘ周長
| 軽量鉄骨壁 | 65形 出入口等 |  | 0.1315 | 10.5 |  |  |  | B0-235315 260701A-2 協参
02 | 開口部補強 | ﾘｯﾌﾟみぞ形鋼補強 | か所 | [5 empty] | 1/（1.8+2）*2＝0.1315
|  | 両開き(1800×2000程度) | [6 empty] | ｍ単価ｘ周長
計
代価表 | [8 empty] | 965
校舎棟
| 名 称 | 摘 要 | 単位 | 数 量 | 乗 率 | 単 価 | 金 額 | 率対象 | 備 考
| 軽量鉄骨壁 | 65形 窓等三方補強 | [6 empty] | 代価表 0330
| 開口部補強 | 縦横補強材：C-60×30×10×2.3共
縦補強材は階高
3840×3000
|  | (AW2え) |  | 1
か所
| 軽量鉄骨壁 | 65形 扉等三方補強 |  | 0.1785 | 9.84 |  |  |  | B0-435315 260701A-2 市場
01 | 開口部補強 | 1800×2000㎜程度 | か所 | [5 empty] | 1/（1.8+2+2）＝0.1785
ｍ単価ｘ周長
| 軽量鉄骨壁 | 65形 出入口等 |  | 0.1315 | 9.84 |  |  |  | B0-235315 260701A-2 協参
02 | 開口部補強 | ﾘｯﾌﾟみぞ形鋼補強 | か所 | [5 empty] | 1/（1.8+2）*2＝0.1315
|  | 両開き(1800×2000程度) | [6 empty] | ｍ単価ｘ周長
計
| 軽量鉄骨壁 | 65形 窓等四方補強 | [6 empty] | 代価表 0331
| 開口部補強 | 縦横補強材：C-60×30×10×2.3共
縦補強材は階高
2670×1370
|  | (AW2う) |  | 1
か所
| 軽量鉄骨壁 | 65形 ﾀﾞｸﾄ等四方補強 |  | 0.3703 | 6.71 |  |  |  | B0-435315 260701A-2 市場
01 | 開口部補強 | 450× 900㎜程度 | か所 | [5 empty] | 1/（0.45+0.9）*2＝0.3703
ｍ単価ｘ周長
| 軽量鉄骨壁 | 65形 出入口等 |  | 0.1315 | 6.71 |  |  |  | B0-235315 260701A-2 協参
02 | 開口部補強 | ﾘｯﾌﾟみぞ形鋼補強 | か所 | [5 empty] | 1/（1.8+2）*2＝0.1315
|  | 両開き(1800×2000程度) | [6 empty] | ｍ単価ｘ周長
計
| 軽量鉄骨壁 | 65形 窓等三方補強 | [6 empty] | 代価表 0332
| 開口部補強 | 縦横補強材：C-60×30×10×2.3共
縦補強材は階高
6525×2400
|  | (AW2こ) |  | 1
か所
| 軽量鉄骨壁 | 65形 扉等三方補強 |  | 0.1785 | 11.32 |  |  |  | B0-435315 260701A-2 市場
01 | 開口部補強 | 1800×2000㎜程度 | か所 | [5 empty] | 1/（1.8+2+2）＝0.1785
ｍ単価ｘ周長
| 軽量鉄骨壁 | 65形 出入口等 |  | 0.1315 | 11.32 |  |  |  | B0-235315 260701A-2 協参
02 | 開口部補強 | ﾘｯﾌﾟみぞ形鋼補強 | か所 | [5 empty] | 1/（1.8+2）*2＝0.1315
|  | 両開き(1800×2000程度) | [6 empty] | ｍ単価ｘ周長
計
代価表 | [8 empty] | 966
校舎棟
| 名 称 | 摘 要 | 単位 | 数 量 | 乗 率 | 単 価 | 金 額 | 率対象 | 備 考
| 軽量鉄骨壁 | 65形 窓等三方補強 | [6 empty] | 代価表 0333
| 開口部補強 | 縦横補強材：C-60×30×10×2.3共
縦補強材は階高
5550×2400
|  | (SP2) |  | 1
か所
| 軽量鉄骨壁 | 65形 扉等三方補強 |  | 0.1785 | 10.35 |  |  |  | B0-435315 260701A-2 市場
01 | 開口部補強 | 1800×2000㎜程度 | か所 | [5 empty] | 1/（1.8+2+2）＝0.1785
ｍ単価ｘ周長
| 軽量鉄骨壁 | 65形 出入口等 |  | 0.1315 | 10.35 |  |  |  | B0-235315 260701A-2 協参
02 | 開口部補強 | ﾘｯﾌﾟみぞ形鋼補強 | か所 | [5 empty] | 1/（1.8+2）*2＝0.1315
|  | 両開き(1800×2000程度) | [6 empty] | ｍ単価ｘ周長
計
| 軽量鉄骨壁 | 65形 窓等三方補強 | [6 empty] | 代価表 0334
| 開口部補強 | 縦横補強材：C-60×30×10×2.3共
縦補強材は階高
2540×2400
|  | (SLW2C) |  | 1
か所
| 軽量鉄骨壁 | 65形 扉等三方補強 |  | 0.1785 | 7.34 |  |  |  | B0-435315 260701A-2 市場
01 | 開口部補強 | 1800×2000㎜程度 | か所 | [5 empty] | 1/（1.8+2+2）＝0.1785
ｍ単価ｘ周長
| 軽量鉄骨壁 | 65形 出入口等 |  | 0.1315 | 7.34 |  |  |  | B0-235315 260701A-2 協参
02 | 開口部補強 | ﾘｯﾌﾟみぞ形鋼補強 | か所 | [5 empty] | 1/（1.8+2）*2＝0.1315
|  | 両開き(1800×2000程度) | [6 empty] | ｍ単価ｘ周長
計
| 軽量鉄骨壁 | 65形 窓等三方補強 | [6 empty] | 代価表 0335
| 開口部補強 | 縦横補強材：C-60×30×10×2.3共
縦補強材は階高
3360×4000
|  | (AW2さ) |  | 1
か所
| 軽量鉄骨壁 | 65形 扉等三方補強 |  | 0.1785 | 11.36 |  |  |  | B0-435315 260701A-2 市場
01 | 開口部補強 | 1800×2000㎜程度 | か所 | [5 empty] | 1/（1.8+2+2）＝0.1785
ｍ単価ｘ周長
| 軽量鉄骨壁 | 65形 出入口等 |  | 0.1315 | 11.36 |  |  |  | B0-235315 260701A-2 協参
02 | 開口部補強 | ﾘｯﾌﾟみぞ形鋼補強 | か所 | [5 empty] | 1/（1.8+2）*2＝0.1315
|  | 両開き(1800×2000程度) | [6 empty] | ｍ単価ｘ周長
計
代価表 | [8 empty] | 967
校舎棟
| 名 称 | 摘 要 | 単位 | 数 量 | 乗 率 | 単 価 | 金 額 | 率対象 | 備 考
| 軽量鉄骨壁 | 65形 窓等三方補強 | [6 empty] | 代価表 0336
| 開口部補強 | 縦横補強材：C-60×30×10×2.3共
縦補強材は階高
3370×2400
|  | (SP3) |  | 1
か所
| 軽量鉄骨壁 | 65形 扉等三方補強 |  | 0.1785 | 8.17 |  |  |  | B0-435315 260701A-2 市場
01 | 開口部補強 | 1800×2000㎜程度 | か所 | [5 empty] | 1/（1.8+2+2）＝0.1785
ｍ単価ｘ周長
| 軽量鉄骨壁 | 65形 出入口等 |  | 0.1315 | 8.17 |  |  |  | B0-235315 260701A-2 協参
02 | 開口部補強 | ﾘｯﾌﾟみぞ形鋼補強 | か所 | [5 empty] | 1/（1.8+2）*2＝0.1315
|  | 両開き(1800×2000程度) | [6 empty] | ｍ単価ｘ周長
計
| 軽量鉄骨壁 | 65形 窓等三方補強 | [6 empty] | 代価表 0337
| 開口部補強 | 縦横補強材：C-60×30×10×2.3共
縦補強材は階高
2160×4000
|  | (AW2し) |  | 1
か所
| 軽量鉄骨壁 | 65形 扉等三方補強 |  | 0.1785 | 10.16 |  |  |  | B0-435315 260701A-2 市場
01 | 開口部補強 | 1800×2000㎜程度 | か所 | [5 empty] | 1/（1.8+2+2）＝0.1785
ｍ単価ｘ周長
| 軽量鉄骨壁 | 65形 出入口等 |  | 0.1315 | 10.16 |  |  |  | B0-235315 260701A-2 協参
02 | 開口部補強 | ﾘｯﾌﾟみぞ形鋼補強 | か所 | [5 empty] | 1/（1.8+2）*2＝0.1315
|  | 両開き(1800×2000程度) | [6 empty] | ｍ単価ｘ周長
計
| 軽量鉄骨壁 | 65形 窓等三方補強 | [6 empty] | 代価表 0338
| 開口部補強 | 縦横補強材：C-60×30×10×2.3共
縦補強材は階高
2450×2400
|  | (SP6) |  | 1
か所
| 軽量鉄骨壁 | 65形 扉等三方補強 |  | 0.1785 | 7.25 |  |  |  | B0-435315 260701A-2 市場
01 | 開口部補強 | 1800×2000㎜程度 | か所 | [5 empty] | 1/（1.8+2+2）＝0.1785
ｍ単価ｘ周長
| 軽量鉄骨壁 | 65形 出入口等 |  | 0.1315 | 7.525 |  |  |  | B0-235315 260701A-2 協参
02 | 開口部補強 | ﾘｯﾌﾟみぞ形鋼補強 | か所 | [5 empty] | 1/（1.8+2）*2＝0.1315
|  | 両開き(1800×2000程度) | [6 empty] | ｍ単価ｘ周長
計
代価表 | [8 empty] | 968
校舎棟
| 名 称 | 摘 要 | 単位 | 数 量 | 乗 率 | 単 価 | 金 額 | 率対象 | 備 考
| 軽量鉄骨壁 | 65形 扉等三方補強 | [6 empty] | 代価表 0339
| 開口部補強 | 縦横補強材：C-60×30×10×2.3共
縦補強材は階高
5490×2400
|  | (SLW2F) |  | 1
か所
| 軽量鉄骨壁 | 65形 扉等三方補強 |  | 0.1785 | 10.29 |  |  |  | B0-435315 260701A-2 市場
01 | 開口部補強 | 1800×2000㎜程度 | か所 | [5 empty] | 1/（1.8+2+2）＝0.1785
ｍ単価ｘ周長
| 軽量鉄骨壁 | 65形 出入口等 |  | 0.1315 | 10.29 |  |  |  | B0-235315 260701A-2 協参
02 | 開口部補強 | ﾘｯﾌﾟみぞ形鋼補強 | か所 | [5 empty] | 1/（1.8+2）*2＝0.1315
|  | 両開き(1800×2000程度) | [6 empty] | ｍ単価ｘ周長
計
| 軽量鉄骨壁 | 65形 扉等三方補強 | [6 empty] | 代価表 0340
| 開口部補強 | 縦横補強材：C-60×30×10×2.3共
縦補強材は階高
3530×2400
|  | (AW2な) |  | 1
か所
| 軽量鉄骨壁 | 65形 扉等三方補強 |  | 0.1785 | 8.33 |  |  |  | B0-435315 260701A-2 市場
01 | 開口部補強 | 1800×2000㎜程度 | か所 | [5 empty] | 1/（1.8+2+2）＝0.1785
ｍ単価ｘ周長
| 軽量鉄骨壁 | 65形 出入口等 |  | 0.1315 | 8.33 |  |  |  | B0-235315 260701A-2 協参
02 | 開口部補強 | ﾘｯﾌﾟみぞ形鋼補強 | か所 | [5 empty] | 1/（1.8+2）*2＝0.1315
|  | 両開き(1800×2000程度) | [6 empty] | ｍ単価ｘ周長
計
| 軽量鉄骨壁 | 65形 扉等三方補強 | [6 empty] | 代価表 0341
| 開口部補強 | 縦横補強材：C-60×30×10×2.3共
縦補強材は階高
4250×2400
|  | (AW2と) |  | 1
か所
| 軽量鉄骨壁 | 65形 扉等三方補強 |  | 0.1785 | 9.05 |  |  |  | B0-435315 260701A-2 市場
01 | 開口部補強 | 1800×2000㎜程度 | か所 | [5 empty] | 1/（1.8+2+2）＝0.1785
ｍ単価ｘ周長
| 軽量鉄骨壁 | 65形 出入口等 |  | 0.1315 | 9.05 |  |  |  | B0-235315 260701A-2 協参
02 | 開口部補強 | ﾘｯﾌﾟみぞ形鋼補強 | か所 | [5 empty] | 1/（1.8+2）*2＝0.1315
|  | 両開き(1800×2000程度) | [6 empty] | ｍ単価ｘ周長
計
代価表 | [8 empty] | 969
校舎棟
| 名 称 | 摘 要 | 単位 | 数 量 | 乗 率 | 単 価 | 金 額 | 率対象 | 備 考
| 軽量鉄骨壁 | 65形 扉等三方補強 | [6 empty] | 代価表 0342
| 開口部補強 | 縦横補強材：C-60×30×10×2.3共
縦補強材は階高
7220×2370
|  | (AW2あ) |  | 1
か所
| 軽量鉄骨壁 | 65形 扉等三方補強 |  | 0.1785 | 11.96 |  |  |  | B0-435315 260701A-2 市場
01 | 開口部補強 | 1800×2000㎜程度 | か所 | [5 empty] | 1/（1.8+2+2）＝0.1785
ｍ単価ｘ周長
| 軽量鉄骨壁 | 65形 出入口等 |  | 0.1315 | 11.96 |  |  |  | B0-235315 260701A-2 協参
02 | 開口部補強 | ﾘｯﾌﾟみぞ形鋼補強 | か所 | [5 empty] | 1/（1.8+2）*2＝0.1315
|  | 両開き(1800×2000程度) | [6 empty] | ｍ単価ｘ周長
計
| 軽量鉄骨壁 | 65形 扉等三方補強 | [6 empty] | 代価表 0343
| 開口部補強 | 縦横補強材：C-60×30×10×2.3共
縦補強材は階高
7284×2900
|  | (特SS1E) |  | 1
か所
| 軽量鉄骨壁 | 65形 扉等三方補強 |  | 0.1785 | 13.62 |  |  |  | B0-435315 260701A-2 市場
01 | 開口部補強 | 1800×2000㎜程度 | か所 | [5 empty] | 1/（1.8+2+2）＝0.1785
ｍ単価ｘ周長
| 軽量鉄骨壁 | 65形 出入口等 |  | 0.1315 | 13.62 |  |  |  | B0-235315 260701A-2 協参
02 | 開口部補強 | ﾘｯﾌﾟみぞ形鋼補強 | か所 | [5 empty] | 1/（1.8+2）*2＝0.1315
|  | 両開き(1800×2000程度) | [6 empty] | ｍ単価ｘ周長
計
| 軽量鉄骨壁 | 65形 扉等三方補強 | [6 empty] | 代価表 0344
| 開口部補強 | 縦横補強材：C-60×30×10×2.3共
縦補強材は階高
4740×2870
|  | (WW1と) |  | 1
か所
| 軽量鉄骨壁 | 65形 扉等三方補強 |  | 0.1785 | 10.48 |  |  |  | B0-435315 260701A-2 市場
01 | 開口部補強 | 1800×2000㎜程度 | か所 | [5 empty] | 1/（1.8+2+2）＝0.1785
ｍ単価ｘ周長
| 軽量鉄骨壁 | 65形 出入口等 |  | 0.1315 | 10.48 |  |  |  | B0-235315 260701A-2 協参
02 | 開口部補強 | ﾘｯﾌﾟみぞ形鋼補強 | か所 | [5 empty] | 1/（1.8+2）*2＝0.1315
|  | 両開き(1800×2000程度) | [6 empty] | ｍ単価ｘ周長
計
代価表 | [8 empty] | 970
校舎棟
| 名 称 | 摘 要 | 単位 | 数 量 | 乗 率 | 単 価 | 金 額 | 率対象 | 備 考
| 軽量鉄骨壁 | 65形 窓等四方補強 | [6 empty] | 代価表 0345
| 開口部補強 | 縦横補強材：C-60×30×10×2.3共
縦補強材は階高
2250×570
|  | (AW1ね) |  | 1
か所
| 軽量鉄骨壁 | 65形 扉等三方補強 |  | 0.204 | 3.39 |  |  |  | B0-435315 260701A-2 市場
01 | 開口部補強 | 900×2000㎜程度 | か所 | [5 empty] | 1/（0.9+2+2）＝0.2040
ｍ単価ｘ周長
| 軽量鉄骨壁 | 65形 出入口等 |  | 0.1315 | 3.39 |  |  |  | B0-235315 260701A-2 協参
02 | 開口部補強 | ﾘｯﾌﾟみぞ形鋼補強 | か所 | [5 empty] | 1/（1.8+2）*2＝0.1315
|  | 両開き(1800×2000程度) | [6 empty] | ｍ単価ｘ周長
計
| 軽量鉄骨壁 | 65形 扉等四方補強 | [6 empty] | 代価表 0346
| 開口部補強 | 縦横補強材：C-60×30×10×2.3共
縦補強材は階高
3055×2400
|  | (WD1A) |  | 1
か所
| 軽量鉄骨壁 | 65形 扉等三方補強 |  | 0.1785 | 10.91 |  |  |  | B0-435315 260701A-2 市場
01 | 開口部補強 | 1800×2000㎜程度 | か所 | [5 empty] | 1/（1.8+2+2）＝0.1785
ｍ単価ｘ周長
| 軽量鉄骨壁 | 65形 出入口等 |  | 0.1315 | 10.91 |  |  |  | B0-235315 260701A-2 協参
02 | 開口部補強 | ﾘｯﾌﾟみぞ形鋼補強 | か所 | [5 empty] | 1/（1.8+2）*2＝0.1315
|  | 両開き(1800×2000程度) | [6 empty] | ｍ単価ｘ周長
計
| 軽量鉄骨壁 | 65形 扉等四方補強 | [6 empty] | 代価表 0347
| 開口部補強 | 縦横補強材：C-60×30×10×2.3共
縦補強材は階高
1050×2200
|  | (特SD1A) |  | 1
か所
| 軽量鉄骨壁 | 65形 扉等三方補強 |  | 0.204 | 6.5 |  |  |  | B0-435315 260701A-2 市場
01 | 開口部補強 | 900×2000㎜程度 | か所 | [5 empty] | 1/（0.9+2+2）＝0.2040
ｍ単価ｘ周長
| 軽量鉄骨壁 | 65形 出入口等 |  | 0.1724 | 6.5 |  |  |  | B0-235315 260701A-2 協参
02 | 開口部補強 | ﾘｯﾌﾟみぞ形鋼補強 | か所 | [5 empty] | 1/（0.9+2）*2＝0.1724
|  | 片開き(900×2000程度) | [6 empty] | ｍ単価ｘ周長
計
代価表 | [8 empty] | 971
校舎棟
| 名 称 | 摘 要 | 単位 | 数 量 | 乗 率 | 単 価 | 金 額 | 率対象 | 備 考
| 軽量鉄骨壁 | 65形 扉等四方補強 | [6 empty] | 代価表 0348
| 開口部補強 | 縦横補強材：C-60×30×10×2.3共
縦補強材は階高
1370×2200
|  | (特SD1E) |  | 1
か所
| 軽量鉄骨壁 | 65形 ﾀﾞｸﾄ等四方補強 |  | 0.3703 | 7.14 |  |  |  | B0-435315 260701A-2 市場
01 | 開口部補強 | 450× 900㎜程度 | か所 | [5 empty] | 1/（0.45+0.9）*2＝0.3703
ｍ単価ｘ周長
| 軽量鉄骨壁 | 65形 出入口等 |  | 0.1315 | 7.14 |  |  |  | B0-235315 260701A-2 協参
02 | 開口部補強 | ﾘｯﾌﾟみぞ形鋼補強 | か所 | [5 empty] | 1/（1.8+2）*2＝0.1315
|  | 両開き(1800×2000程度) | [6 empty] | ｍ単価ｘ周長
計
| 軽量鉄骨壁 | 65形 扉等四方補強 | [6 empty] | 代価表 0349
| 開口部補強 | 縦横補強材：C-60×30×10×2.3共
縦補強材は階高
1180×2200
|  | (LSD1A) |  | 1
か所
| 軽量鉄骨壁 | 65形 ﾀﾞｸﾄ等四方補強 |  | 0.3703 | 6.76 |  |  |  | B0-435315 260701A-2 市場
01 | 開口部補強 | 450× 900㎜程度 | か所 | [5 empty] | 1/（0.45+0.9）*2＝0.3703
ｍ単価ｘ周長
| 軽量鉄骨壁 | 65形 出入口等 |  | 0.1724 | 6.76 |  |  |  | B0-235315 260701A-2 協参
02 | 開口部補強 | ﾘｯﾌﾟみぞ形鋼補強 | か所 | [5 empty] | 1/（0.9+2）*2＝0.1724
|  | 片開き(900×2000程度) | [6 empty] | ｍ単価ｘ周長
計
| 軽量鉄骨壁 | 65形 扉等四方補強 | [6 empty] | 代価表 0350
| 開口部補強 | 縦横補強材：C-60×30×10×2.3共
縦補強材は階高
2050×2870
|  | (特SW1A) |  | 1
か所
| 軽量鉄骨壁 | 65形 ﾀﾞｸﾄ等四方補強 |  | 0.3703 | 9.84 |  |  |  | B0-435315 260701A-2 市場
01 | 開口部補強 | 450× 900㎜程度 | か所 | [5 empty] | 1/（0.45+0.9）*2＝0.3703
ｍ単価ｘ周長
| 軽量鉄骨壁 | 65形 出入口等 |  | 0.1315 | 9.84 |  |  |  | B0-235315 260701A-2 協参
02 | 開口部補強 | ﾘｯﾌﾟみぞ形鋼補強 | か所 | [5 empty] | 1/（1.8+2）*2＝0.1315
|  | 両開き(1800×2000程度) | [6 empty] | ｍ単価ｘ周長
計
代価表 | [8 empty] | 972
校舎棟
| 名 称 | 摘 要 | 単位 | 数 量 | 乗 率 | 単 価 | 金 額 | 率対象 | 備 考
| 軽量鉄骨壁 | 65形 扉等四方補強 | [6 empty] | 代価表 0351
| 開口部補強 | 縦横補強材：C-60×30×10×2.3共
縦補強材は階高
5030×2900
|  | (SD1い) |  | 1
か所
| 軽量鉄骨壁 | 65形 ﾀﾞｸﾄ等四方補強 |  | 0.3703 | 15.86 |  |  |  | B0-435315 260701A-2 市場
01 | 開口部補強 | 450× 900㎜程度 | か所 | [5 empty] | 1/（0.45+0.9）*2＝0.3703
ｍ単価ｘ周長
| 軽量鉄骨壁 | 65形 出入口等 |  | 0.1315 | 15.86 |  |  |  | B0-235315 260701A-2 協参
02 | 開口部補強 | ﾘｯﾌﾟみぞ形鋼補強 | か所 | [5 empty] | 1/（1.8+2）*2＝0.1315
|  | 両開き(1800×2000程度) | [6 empty] | ｍ単価ｘ周長
計
| 軽量鉄骨壁 | 65形 扉等四方補強 | [6 empty] | 代価表 0352
| 開口部補強 | 縦横補強材：C-60×30×10×2.3共
縦補強材は階高
5300×2900
|  | (SD1え) |  | 1
か所
| 軽量鉄骨壁 | 65形 ﾀﾞｸﾄ等四方補強 |  | 0.3703 | 16.4 |  |  |  | B0-435315 260701A-2 市場
01 | 開口部補強 | 450× 900㎜程度 | か所 | [5 empty] | 1/（0.45+0.9）*2＝0.3703
ｍ単価ｘ周長
| 軽量鉄骨壁 | 65形 出入口等 |  | 0.1315 | 16.4 |  |  |  | B0-235315 260701A-2 協参
02 | 開口部補強 | ﾘｯﾌﾟみぞ形鋼補強 | か所 | [5 empty] | 1/（1.8+2）*2＝0.1315
|  | 両開き(1800×2000程度) | [6 empty] | ｍ単価ｘ周長
計
| 軽量鉄骨壁 | 65形 扉等四方補強 | [6 empty] | 代価表 0353
| 開口部補強 | 縦横補強材：C-60×30×10×2.3共
縦補強材は階高
800×2200
|  | (LSD1I) |  | 1
か所
| 軽量鉄骨壁 | 65形 ﾀﾞｸﾄ等四方補強 |  | 0.3703 | 6 |  |  |  | B0-435315 260701A-2 市場
01 | 開口部補強 | 450× 900㎜程度 | か所 | [5 empty] | 1/（0.45+0.9）*2＝0.3703
ｍ単価ｘ周長
| 軽量鉄骨壁 | 65形 出入口等 |  | 0.1724 | 6 |  |  |  | B0-235315 260701A-2 協参
02 | 開口部補強 | ﾘｯﾌﾟみぞ形鋼補強 | か所 | [5 empty] | 1/（0.9+2）*2＝0.1724
|  | 片開き(900×2000程度) | [6 empty] | ｍ単価ｘ周長
計
代価表 | [8 empty] | 973
校舎棟
| 名 称 | 摘 要 | 単位 | 数 量 | 乗 率 | 単 価 | 金 額 | 率対象 | 備 考
| 軽量鉄骨壁 | 65形 扉等四方補強 | [6 empty] | 代価表 0354
| 開口部補強 | 縦横補強材：C-60×30×10×2.3共
縦補強材は階高
3800×2900
|  | (SD1き) |  | 1
か所
| 軽量鉄骨壁 | 65形 ﾀﾞｸﾄ等四方補強 |  | 0.3703 | 13.4 |  |  |  | B0-435315 260701A-2 市場
01 | 開口部補強 | 450× 900㎜程度 | か所 | [5 empty] | 1/（0.45+0.9）*2＝0.3703
ｍ単価ｘ周長
| 軽量鉄骨壁 | 65形 出入口等 |  | 0.1315 | 13.4 |  |  |  | B0-235315 260701A-2 協参
02 | 開口部補強 | ﾘｯﾌﾟみぞ形鋼補強 | か所 | [5 empty] | 1/（1.8+2）*2＝0.1315
|  | 両開き(1800×2000程度) | [6 empty] | ｍ単価ｘ周長
計
| 軽量鉄骨壁 | 65形 扉等四方補強 | [6 empty] | 代価表 0355
| 開口部補強 | 縦横補強材：C-60×30×10×2.3共
縦補強材は階高
4550×2900
|  | (SD1か) |  | 1
か所
| 軽量鉄骨壁 | 65形 ﾀﾞｸﾄ等四方補強 |  | 0.3703 | 14.9 |  |  |  | B0-435315 260701A-2 市場
01 | 開口部補強 | 450× 900㎜程度 | か所 | [5 empty] | 1/（0.45+0.9）*2＝0.3703
ｍ単価ｘ周長
| 軽量鉄骨壁 | 65形 出入口等 |  | 0.1315 | 14.9 |  |  |  | B0-235315 260701A-2 協参
02 | 開口部補強 | ﾘｯﾌﾟみぞ形鋼補強 | か所 | [5 empty] | 1/（1.8+2）*2＝0.1315
|  | 両開き(1800×2000程度) | [6 empty] | ｍ単価ｘ周長
計
| 軽量鉄骨壁 | 65形 扉等四方補強 | [6 empty] | 代価表 0356
| 開口部補強 | 縦横補強材：C-60×30×10×2.3共
縦補強材は階高
1721×2870
|  | (WD1E) |  | 1
か所
| 軽量鉄骨壁 | 65形 ﾀﾞｸﾄ等四方補強 |  | 0.3703 | 9.18 |  |  |  | B0-435315 260701A-2 市場
01 | 開口部補強 | 450× 900㎜程度 | か所 | [5 empty] | 1/（0.45+0.9）*2＝0.3703
ｍ単価ｘ周長
| 軽量鉄骨壁 | 65形 出入口等 |  | 0.1315 | 9.18 |  |  |  | B0-235315 260701A-2 協参
02 | 開口部補強 | ﾘｯﾌﾟみぞ形鋼補強 | か所 | [5 empty] | 1/（1.8+2）*2＝0.1315
|  | 両開き(1800×2000程度) | [6 empty] | ｍ単価ｘ周長
計
代価表 | [8 empty] | 974
校舎棟
| 名 称 | 摘 要 | 単位 | 数 量 | 乗 率 | 単 価 | 金 額 | 率対象 | 備 考
| 軽量鉄骨壁 | 65形 扉等四方補強 | [6 empty] | 代価表 0357
| 開口部補強 | 縦横補強材：C-60×30×10×2.3共
縦補強材は階高
3390×2200
|  | (SD1ｱ) |  | 1
か所
| 軽量鉄骨壁 | 65形 ﾀﾞｸﾄ等四方補強 |  | 0.3703 | 11.18 |  |  |  | B0-435315 260701A-2 市場
01 | 開口部補強 | 450× 900㎜程度 | か所 | [5 empty] | 1/（0.45+0.9）*2＝0.3703
ｍ単価ｘ周長
| 軽量鉄骨壁 | 65形 出入口等 |  | 0.1315 | 11.18 |  |  |  | B0-235315 260701A-2 協参
02 | 開口部補強 | ﾘｯﾌﾟみぞ形鋼補強 | か所 | [5 empty] | 1/（1.8+2）*2＝0.1315
|  | 両開き(1800×2000程度) | [6 empty] | ｍ単価ｘ周長
計
| 軽量鉄骨壁 | 65形 扉等四方補強 | [6 empty] | 代価表 0358
| 開口部補強 | 縦横補強材：C-60×30×10×2.3共
縦補強材は階高
950×2200
|  | (LSD1F) |  | 1
か所
| 軽量鉄骨壁 | 65形 ﾀﾞｸﾄ等四方補強 |  | 0.3703 | 6.3 |  |  |  | B0-435315 260701A-2 市場
01 | 開口部補強 | 450× 900㎜程度 | か所 | [5 empty] | 1/（0.45+0.9）*2＝0.3703
ｍ単価ｘ周長
| 軽量鉄骨壁 | 65形 出入口等 |  | 0.1724 | 6.3 |  |  |  | B0-235315 260701A-2 協参
02 | 開口部補強 | ﾘｯﾌﾟみぞ形鋼補強 | か所 | [5 empty] | 1/（0.9+2）*2＝0.1724
|  | 片開き(900×2000程度) | [6 empty] | ｍ単価ｘ周長
計
| 軽量鉄骨壁 | 65形 扉等四方補強 | [6 empty] | 代価表 0359
| 開口部補強 | 縦横補強材：C-60×30×10×2.3共
縦補強材は階高
890×2200
|  | (LSD1E) |  | 1
か所
| 軽量鉄骨壁 | 65形 ﾀﾞｸﾄ等四方補強 |  | 0.3703 | 6.18 |  |  |  | B0-435315 260701A-2 市場
01 | 開口部補強 | 450× 900㎜程度 | か所 | [5 empty] | 1/（0.45+0.9）*2＝0.3703
ｍ単価ｘ周長
| 軽量鉄骨壁 | 65形 出入口等 |  | 0.1724 | 6.18 |  |  |  | B0-235315 260701A-2 協参
02 | 開口部補強 | ﾘｯﾌﾟみぞ形鋼補強 | か所 | [5 empty] | 1/（0.9+2）*2＝0.1724
|  | 片開き(900×2000程度) | [6 empty] | ｍ単価ｘ周長
計
代価表 | [8 empty] | 975
校舎棟
| 名 称 | 摘 要 | 単位 | 数 量 | 乗 率 | 単 価 | 金 額 | 率対象 | 備 考
| 軽量鉄骨壁 | 65形 扉等四方補強 | [6 empty] | 代価表 0360
| 開口部補強 | 縦横補強材：C-60×30×10×2.3共
縦補強材は階高
900×2200
|  | (LSD1D) |  | 1
か所
| 軽量鉄骨壁 | 65形 ﾀﾞｸﾄ等四方補強 |  | 0.3703 | 6.3 |  |  |  | B0-435315 260701A-2 市場
01 | 開口部補強 | 450× 900㎜程度 | か所 | [5 empty] | 1/（0.45+0.9）*2＝0.3703
ｍ単価ｘ周長
| 軽量鉄骨壁 | 65形 出入口等 |  | 0.1724 | 6.3 |  |  |  | B0-235315 260701A-2 協参
02 | 開口部補強 | ﾘｯﾌﾟみぞ形鋼補強 | か所 | [5 empty] | 1/（0.9+2）*2＝0.1724
|  | 片開き(900×2000程度) | [6 empty] | ｍ単価ｘ周長
計
| 軽量鉄骨壁 | 65形 扉等四方補強 | [6 empty] | 代価表 0361
| 開口部補強 | 縦横補強材：C-60×30×10×2.3共
縦補強材は階高
800×2200
|  | (SD1E) |  | 1
か所
| 軽量鉄骨壁 | 65形 ﾀﾞｸﾄ等四方補強 |  | 0.3703 | 6 |  |  |  | B0-435315 260701A-2 市場
01 | 開口部補強 | 450× 900㎜程度 | か所 | [5 empty] | 1/（0.45+0.9）*2＝0.3703
ｍ単価ｘ周長
| 軽量鉄骨壁 | 65形 出入口等 |  | 0.1724 | 6 |  |  |  | B0-235315 260701A-2 協参
02 | 開口部補強 | ﾘｯﾌﾟみぞ形鋼補強 | か所 | [5 empty] | 1/（0.9+2）*2＝0.1724
|  | 片開き(900×2000程度) | [6 empty] | ｍ単価ｘ周長
計
| 軽量鉄骨壁 | 65形 扉等四方補強 | [6 empty] | 代価表 0362
| 開口部補強 | 縦横補強材：C-60×30×10×2.3共
縦補強材は階高
1200×2200
|  | (SD1D) |  | 1
か所
| 軽量鉄骨壁 | 65形 ﾀﾞｸﾄ等四方補強 |  | 0.3703 | 6.8 |  |  |  | B0-435315 260701A-2 市場
01 | 開口部補強 | 450× 900㎜程度 | か所 | [5 empty] | 1/（0.45+0.9）*2＝0.3703
ｍ単価ｘ周長
| 軽量鉄骨壁 | 65形 出入口等 |  | 0.1562 | 6.8 |  |  |  | B0-235315 260701A-2 協参
02 | 開口部補強 | ﾘｯﾌﾟみぞ形鋼補強 | か所 | [5 empty] | 1/（1.2+2）*2＝0.1562
|  | 親子(1200×2000程度) | [6 empty] | ｍ単価ｘ周長
計
代価表 | [8 empty] | 976
校舎棟
| 名 称 | 摘 要 | 単位 | 数 量 | 乗 率 | 単 価 | 金 額 | 率対象 | 備 考
| 軽量鉄骨壁 | 65形 扉等四方補強 | [6 empty] | 代価表 0363
| 開口部補強 | 縦横補強材：C-60×30×10×2.3共
縦補強材は階高
900×2200
|  | (LSD1C) |  | 1
か所
| 軽量鉄骨壁 | 65形 ﾀﾞｸﾄ等四方補強 |  | 0.3703 | 6.2 |  |  |  | B0-435315 260701A-2 市場
01 | 開口部補強 | 450× 900㎜程度 | か所 | [5 empty] | 1/（0.45+0.9）*2＝0.3703
ｍ単価ｘ周長
| 軽量鉄骨壁 | 65形 出入口等 |  | 0.1724 | 6.2 |  |  |  | B0-235315 260701A-2 協参
02 | 開口部補強 | ﾘｯﾌﾟみぞ形鋼補強 | か所 | [5 empty] | 1/（0.9+2）*2＝0.1724
|  | 片開き(900×2000程度) | [6 empty] | ｍ単価ｘ周長
計
| 軽量鉄骨壁 | 65形 扉等四方補強 | [6 empty] | 代価表 0364
| 開口部補強 | 縦横補強材：C-60×30×10×2.3共
縦補強材は階高
900×2200
|  | (LSD1B) |  | 1
か所
| 軽量鉄骨壁 | 65形 ﾀﾞｸﾄ等四方補強 |  | 0.3703 | 6.2 |  |  |  | B0-435315 260701A-2 市場
01 | 開口部補強 | 450× 900㎜程度 | か所 | [5 empty] | 1/（0.45+0.9）*2＝0.3703
ｍ単価ｘ周長
| 軽量鉄骨壁 | 65形 出入口等 |  | 0.1724 | 6.2 |  |  |  | B0-235315 260701A-2 協参
02 | 開口部補強 | ﾘｯﾌﾟみぞ形鋼補強 | か所 | [5 empty] | 1/（0.9+2）*2＝0.1724
|  | 片開き(900×2000程度) | [6 empty] | ｍ単価ｘ周長
計
| 軽量鉄骨壁 | 65形 扉等四方補強 | [6 empty] | 代価表 0365
| 開口部補強 | 縦横補強材：C-60×30×10×2.3共
縦補強材は階高
2580×2870
|  | (特SD1C) |  | 1
か所
| 軽量鉄骨壁 | 65形 ﾀﾞｸﾄ等四方補強 |  | 0.3703 | 10.9 |  |  |  | B0-435315 260701A-2 市場
01 | 開口部補強 | 450× 900㎜程度 | か所 | [5 empty] | 1/（0.45+0.9）*2＝0.3703
ｍ単価ｘ周長
| 軽量鉄骨壁 | 65形 出入口等 |  | 0.1315 | 10.9 |  |  |  | B0-235315 260701A-2 協参
02 | 開口部補強 | ﾘｯﾌﾟみぞ形鋼補強 | か所 | [5 empty] | 1/（1.8+2）*2＝0.1315
|  | 両開き(1800×2000程度) | [6 empty] | ｍ単価ｘ周長
計
代価表 | [8 empty] | 977
校舎棟
| 名 称 | 摘 要 | 単位 | 数 量 | 乗 率 | 単 価 | 金 額 | 率対象 | 備 考
| 軽量鉄骨壁 | 65形 扉等四方補強 | [6 empty] | 代価表 0366
| 開口部補強 | 縦横補強材：C-60×30×10×2.3共
縦補強材は階高
1200×2200
|  | (特SD1F) |  | 1
か所
| 軽量鉄骨壁 | 65形 ﾀﾞｸﾄ等四方補強 |  | 0.3703 | 6.8 |  |  |  | B0-435315 260701A-2 市場
01 | 開口部補強 | 450× 900㎜程度 | か所 | [5 empty] | 1/（0.45+0.9）*2＝0.3703
ｍ単価ｘ周長
| 軽量鉄骨壁 | 65形 出入口等 |  | 0.1562 | 6.8 |  |  |  | B0-235315 260701A-2 協参
02 | 開口部補強 | ﾘｯﾌﾟみぞ形鋼補強 | か所 | [5 empty] | 1/（1.2+2）*2＝0.1562
|  | 親子(1200×2000程度) | [6 empty] | ｍ単価ｘ周長
計
| 軽量鉄骨壁 | 65形 扉等四方補強 | [6 empty] | 代価表 0367
| 開口部補強 | 縦横補強材：C-60×30×10×2.3共
縦補強材は階高
1200×2200
|  | (特SD1G) |  | 1
か所
| 軽量鉄骨壁 | 65形 ﾀﾞｸﾄ等四方補強 |  | 0.3703 | 6.8 |  |  |  | B0-435315 260701A-2 市場
01 | 開口部補強 | 450× 900㎜程度 | か所 | [5 empty] | 1/（0.45+0.9）*2＝0.3703
ｍ単価ｘ周長
| 軽量鉄骨壁 | 65形 出入口等 |  | 0.1562 | 6.8 |  |  |  | B0-235315 260701A-2 協参
02 | 開口部補強 | ﾘｯﾌﾟみぞ形鋼補強 | か所 | [5 empty] | 1/（1.2+2）*2＝0.1562
|  | 親子(1200×2000程度) | [6 empty] | ｍ単価ｘ周長
計
| 軽量鉄骨壁 | 65形 扉等四方補強 | [6 empty] | 代価表 0368
| 開口部補強 | 縦横補強材：C-60×30×10×2.3共
縦補強材は階高
2540×2870
|  | (特SD1I) |  | 1
か所
| 軽量鉄骨壁 | 65形 ﾀﾞｸﾄ等四方補強 |  | 0.3703 | 10.82 |  |  |  | B0-435315 260701A-2 市場
01 | 開口部補強 | 450× 900㎜程度 | か所 | [5 empty] | 1/（0.45+0.9）*2＝0.3703
ｍ単価ｘ周長
| 軽量鉄骨壁 | 65形 出入口等 |  | 0.1315 | 10.82 |  |  |  | B0-235315 260701A-2 協参
02 | 開口部補強 | ﾘｯﾌﾟみぞ形鋼補強 | か所 | [5 empty] | 1/（1.8+2）*2＝0.1315
|  | 両開き(1800×2000程度) | [6 empty] | ｍ単価ｘ周長
計
代価表 | [8 empty] | 978
校舎棟
| 名 称 | 摘 要 | 単位 | 数 量 | 乗 率 | 単 価 | 金 額 | 率対象 | 備 考
| 軽量鉄骨壁 | 65形 扉等四方補強 | [6 empty] | 代価表 0369
| 開口部補強 | 縦横補強材：C-60×30×10×2.3共
縦補強材は階高
2080×2900
|  | (特SD1H) |  | 1
か所
| 軽量鉄骨壁 | 65形 ﾀﾞｸﾄ等四方補強 |  | 0.3703 | 9.96 |  |  |  | B0-435315 260701A-2 市場
01 | 開口部補強 | 450× 900㎜程度 | か所 | [5 empty] | 1/（0.45+0.9）*2＝0.3703
ｍ単価ｘ周長
| 軽量鉄骨壁 | 65形 出入口等 |  | 0.1315 | 9.96 |  |  |  | B0-235315 260701A-2 協参
02 | 開口部補強 | ﾘｯﾌﾟみぞ形鋼補強 | か所 | [5 empty] | 1/（1.8+2）*2＝0.1315
|  | 両開き(1800×2000程度) | [6 empty] | ｍ単価ｘ周長
計
| 軽量鉄骨壁 | 65形 扉等四方補強 | [6 empty] | 代価表 0370
| 開口部補強 | 縦横補強材：C-60×30×10×2.3共
縦補強材は階高
2080×2900
|  | (特SD1B) |  | 1
か所
| 軽量鉄骨壁 | 65形 ﾀﾞｸﾄ等四方補強 |  | 0.3703 | 9.96 |  |  |  | B0-435315 260701A-2 市場
01 | 開口部補強 | 450× 900㎜程度 | か所 | [5 empty] | 1/（0.45+0.9）*2＝0.3703
ｍ単価ｘ周長
| 軽量鉄骨壁 | 65形 出入口等 |  | 0.1315 | 9.96 |  |  |  | B0-235315 260701A-2 協参
02 | 開口部補強 | ﾘｯﾌﾟみぞ形鋼補強 | か所 | [5 empty] | 1/（1.8+2）*2＝0.1315
|  | 両開き(1800×2000程度) | [6 empty] | ｍ単価ｘ周長
計
| 軽量鉄骨壁 | 65形 扉等四方補強 | [6 empty] | 代価表 0371
| 開口部補強 | 縦横補強材：C-60×30×10×2.3共
縦補強材は階高
800×2200
|  | (SD1H) |  | 1
か所
| 軽量鉄骨壁 | 65形 ﾀﾞｸﾄ等四方補強 |  | 0.3703 | 6 |  |  |  | B0-435315 260701A-2 市場
01 | 開口部補強 | 450× 900㎜程度 | か所 | [5 empty] | 1/（0.45+0.9）*2＝0.3703
ｍ単価ｘ周長
| 軽量鉄骨壁 | 65形 出入口等 |  | 0.1724 | 6 |  |  |  | B0-235315 260701A-2 協参
02 | 開口部補強 | ﾘｯﾌﾟみぞ形鋼補強 | か所 | [5 empty] | 1/（0.9+2）*2＝0.1724
|  | 片開き(900×2000程度) | [6 empty] | ｍ単価ｘ周長
計
代価表 | [8 empty] | 979
校舎棟
| 名 称 | 摘 要 | 単位 | 数 量 | 乗 率 | 単 価 | 金 額 | 率対象 | 備 考
| 軽量鉄骨壁 | 65形 扉等四方補強 | [6 empty] | 代価表 0372
| 開口部補強 | 縦横補強材：C-60×30×10×2.3共
縦補強材は階高
10000×2600
|  | (SLW1L) |  | 1
か所
| 軽量鉄骨壁 | 65形 ﾀﾞｸﾄ等四方補強 |  | 0.3703 | 25.2 |  |  |  | B0-435315 260701A-2 市場
01 | 開口部補強 | 450× 900㎜程度 | か所 | [5 empty] | 1/（0.45+0.9）*2＝0.3703
ｍ単価ｘ周長
| 軽量鉄骨壁 | 65形 出入口等 |  | 0.1315 | 25.2 |  |  |  | B0-235315 260701A-2 協参
02 | 開口部補強 | ﾘｯﾌﾟみぞ形鋼補強 | か所 | [5 empty] | 1/（1.8+2）*2＝0.1315
|  | 両開き(1800×2000程度) | [6 empty] | ｍ単価ｘ周長
計
| 軽量鉄骨壁 | 65形 扉等四方補強 | [6 empty] | 代価表 0373
| 開口部補強 | 縦横補強材：C-60×30×10×2.3共
縦補強材は階高
1779×2900
|  | (特SS1F) |  | 1
か所
| 軽量鉄骨壁 | 65形 ﾀﾞｸﾄ等四方補強 |  | 0.3703 | 9.358 |  |  |  | B0-435315 260701A-2 市場
01 | 開口部補強 | 450× 900㎜程度 | か所 | [5 empty] | 1/（0.45+0.9）*2＝0.3703
ｍ単価ｘ周長
| 軽量鉄骨壁 | 65形 出入口等 |  | 0.1562 | 9.358 |  |  |  | B0-235315 260701A-2 協参
02 | 開口部補強 | ﾘｯﾌﾟみぞ形鋼補強 | か所 | [5 empty] | 1/（1.2+2）*2＝0.1562
|  | 親子(1200×2000程度) | [6 empty] | ｍ単価ｘ周長
計
| 軽量鉄骨壁 | 65形 窓等四方補強 | [6 empty] | 代価表 0374
| 開口部補強 | 縦横補強材：C-60×30×10×2.3共
縦補強材は階高
1785×1670
|  | (特SW1B) |  | 1
か所
| 軽量鉄骨壁 | 65形 ﾀﾞｸﾄ等四方補強 |  | 0.3703 | 6.91 |  |  |  | B0-435315 260701A-2 市場
01 | 開口部補強 | 450× 900㎜程度 | か所 | [5 empty] | 1/（0.45+0.9）*2＝0.3703
ｍ単価ｘ周長
| 軽量鉄骨壁 | 65形 出入口等 |  | 0.1315 | 6.91 |  |  |  | B0-235315 260701A-2 協参
02 | 開口部補強 | ﾘｯﾌﾟみぞ形鋼補強 | か所 | [5 empty] | 1/（1.8+2）*2＝0.1315
|  | 両開き(1800×2000程度) | [6 empty] | ｍ単価ｘ周長
計
代価表 | [8 empty] | 980
校舎棟
| 名 称 | 摘 要 | 単位 | 数 量 | 乗 率 | 単 価 | 金 額 | 率対象 | 備 考
| 軽量鉄骨壁 | 65形 扉等四方補強 | [6 empty] | 代価表 0375
| 開口部補強 | 縦横補強材：C-60×30×10×2.3共
縦補強材は階高
1200×2200
|  | (SD1P) |  | 1
か所
| 軽量鉄骨壁 | 65形 ﾀﾞｸﾄ等四方補強 |  | 0.3703 | 6.8 |  |  |  | B0-435315 260701A-2 市場
01 | 開口部補強 | 450× 900㎜程度 | か所 | [5 empty] | 1/（0.45+0.9）*2＝0.3703
ｍ単価ｘ周長
| 軽量鉄骨壁 | 65形 出入口等 |  | 0.1562 | 6.8 |  |  |  | B0-235315 260701A-2 協参
02 | 開口部補強 | ﾘｯﾌﾟみぞ形鋼補強 | か所 | [5 empty] | 1/（1.2+2）*2＝0.1562
|  | 親子(1200×2000程度) | [6 empty] | ｍ単価ｘ周長
計
| 軽量鉄骨壁 | 65形 扉等四方補強 | [6 empty] | 代価表 0376
| 開口部補強 | 縦横補強材：C-60×30×10×2.3共
縦補強材は階高
1200×2200
|  | (SD1O) |  | 1
か所
| 軽量鉄骨壁 | 65形 ﾀﾞｸﾄ等四方補強 |  | 0.3703 | 6.8 |  |  |  | B0-435315 260701A-2 市場
01 | 開口部補強 | 450× 900㎜程度 | か所 | [5 empty] | 1/（0.45+0.9）*2＝0.3703
ｍ単価ｘ周長
| 軽量鉄骨壁 | 65形 出入口等 |  | 0.1562 | 6.8 |  |  |  | B0-235315 260701A-2 協参
02 | 開口部補強 | ﾘｯﾌﾟみぞ形鋼補強 | か所 | [5 empty] | 1/（1.2+2）*2＝0.1562
|  | 親子(1200×2000程度) | [6 empty] | ｍ単価ｘ周長
計
| 軽量鉄骨壁 | 65形 扉等四方補強 | [6 empty] | 代価表 0377
| 開口部補強 | 縦横補強材：C-60×30×10×2.3共
縦補強材は階高
4500×2200
|  | (SD1ｴ) |  | 1
か所
| 軽量鉄骨壁 | 65形 ﾀﾞｸﾄ等四方補強 |  | 0.3703 | 13.4 |  |  |  | B0-435315 260701A-2 市場
01 | 開口部補強 | 450× 900㎜程度 | か所 | [5 empty] | 1/（0.45+0.9）*2＝0.3703
ｍ単価ｘ周長
| 軽量鉄骨壁 | 65形 出入口等 |  | 0.1315 | 13.4 |  |  |  | B0-235315 260701A-2 協参
02 | 開口部補強 | ﾘｯﾌﾟみぞ形鋼補強 | か所 | [5 empty] | 1/（1.8+2）*2＝0.1315
|  | 両開き(1800×2000程度) | [6 empty] | ｍ単価ｘ周長
計
代価表 | [8 empty] | 981
校舎棟
| 名 称 | 摘 要 | 単位 | 数 量 | 乗 率 | 単 価 | 金 額 | 率対象 | 備 考
| 軽量鉄骨壁 | 65形 扉等四方補強 | [6 empty] | 代価表 0378
| 開口部補強 | 縦横補強材：C-60×30×10×2.3共
縦補強材は階高
900×2200
|  | (SD1S) |  | 1
か所
| 軽量鉄骨壁 | 65形 ﾀﾞｸﾄ等四方補強 |  | 0.3703 | 6.2 |  |  |  | B0-435315 260701A-2 市場
01 | 開口部補強 | 450× 900㎜程度 | か所 | [5 empty] | 1/（0.45+0.9）*2＝0.3703
ｍ単価ｘ周長
| 軽量鉄骨壁 | 65形 出入口等 |  | 0.1724 | 6.2 |  |  |  | B0-235315 260701A-2 協参
02 | 開口部補強 | ﾘｯﾌﾟみぞ形鋼補強 | か所 | [5 empty] | 1/（0.9+2）*2＝0.1724
|  | 片開き(900×2000程度) | [6 empty] | ｍ単価ｘ周長
計
| 軽量鉄骨壁 | 65形 窓等四方補強 | [6 empty] | 代価表 0379
| 開口部補強 | 縦横補強材：C-60×30×10×2.3共
縦補強材は階高
1430×1670
|  | (WW1V) |  | 1
か所
| 軽量鉄骨壁 | 65形 ﾀﾞｸﾄ等四方補強 |  | 0.3703 | 6.2 |  |  |  | B0-435315 260701A-2 市場
01 | 開口部補強 | 450× 900㎜程度 | か所 | [5 empty] | 1/（0.45+0.9）*2＝0.3703
ｍ単価ｘ周長
| 軽量鉄骨壁 | 65形 出入口等 |  | 0.1724 | 6.2 |  |  |  | B0-235315 260701A-2 協参
02 | 開口部補強 | ﾘｯﾌﾟみぞ形鋼補強 | か所 | [5 empty] | 1/（0.9+2）*2＝0.1724
|  | 片開き(900×2000程度) | [6 empty] | ｍ単価ｘ周長
計
| 軽量鉄骨壁 | 65形 窓等四方補強 | [6 empty] | 代価表 0380
| 開口部補強 | 縦横補強材：C-60×30×10×2.3共
縦補強材は階高
850×2200
|  | (LSD1d) |  | 1
か所
| 軽量鉄骨壁 | 65形 ﾀﾞｸﾄ等四方補強 |  | 0.3703 | 6.1 |  |  |  | B0-435315 260701A-2 市場
01 | 開口部補強 | 450× 900㎜程度 | か所 | [5 empty] | 1/（0.45+0.9）*2＝0.3703
ｍ単価ｘ周長
| 軽量鉄骨壁 | 65形 出入口等 |  | 0.1724 | 6.1 |  |  |  | B0-235315 260701A-2 協参
02 | 開口部補強 | ﾘｯﾌﾟみぞ形鋼補強 | か所 | [5 empty] | 1/（0.9+2）*2＝0.1724
|  | 片開き(900×2000程度) | [6 empty] | ｍ単価ｘ周長
計
代価表 | [8 empty] | 982
校舎棟
| 名 称 | 摘 要 | 単位 | 数 量 | 乗 率 | 単 価 | 金 額 | 率対象 | 備 考
| 軽量鉄骨壁 | 65形 窓等四方補強 | [6 empty] | 代価表 0381
| 開口部補強 | 縦横補強材：C-60×30×10×2.3共
縦補強材は階高
950×2200
|  | (LSD1c) |  | 1
か所
| 軽量鉄骨壁 | 65形 ﾀﾞｸﾄ等四方補強 |  | 0.3703 | 6.3 |  |  |  | B0-435315 260701A-2 市場
01 | 開口部補強 | 450× 900㎜程度 | か所 | [5 empty] | 1/（0.45+0.9）*2＝0.3703
ｍ単価ｘ周長
| 軽量鉄骨壁 | 65形 出入口等 |  | 0.1724 | 6.3 |  |  |  | B0-235315 260701A-2 協参
02 | 開口部補強 | ﾘｯﾌﾟみぞ形鋼補強 | か所 | [5 empty] | 1/（0.9+2）*2＝0.1724
|  | 片開き(900×2000程度) | [6 empty] | ｍ単価ｘ周長
計
| 軽量鉄骨壁 | 65形 扉等四方補強 | [6 empty] | 代価表 0382
| 開口部補強 | 縦横補強材：C-60×30×10×2.3共
縦補強材は階高
8677×2400
|  | (特SD2A) |  | 1
か所
| 軽量鉄骨壁 | 65形 ﾀﾞｸﾄ等四方補強 |  | 0.3703 | 22.15 |  |  |  | B0-435315 260701A-2 市場
01 | 開口部補強 | 450× 900㎜程度 | か所 | [5 empty] | 1/（0.45+0.9）*2＝0.3703
ｍ単価ｘ周長
| 軽量鉄骨壁 | 65形 出入口等 |  | 0.1315 | 22.15 |  |  |  | B0-235315 260701A-2 協参
02 | 開口部補強 | ﾘｯﾌﾟみぞ形鋼補強 | か所 | [5 empty] | 1/（1.8+2）*2＝0.1315
|  | 両開き(1800×2000程度) | [6 empty] | ｍ単価ｘ周長
計
| 軽量鉄骨壁 | 65形 扉等四方補強 | [6 empty] | 代価表 0383
| 開口部補強 | 縦横補強材：C-60×30×10×2.3共
縦補強材は階高
5140×2400
|  | (SD2あ) |  | 1
か所
| 軽量鉄骨壁 | 65形 ﾀﾞｸﾄ等四方補強 |  | 0.3703 | 15.08 |  |  |  | B0-435315 260701A-2 市場
01 | 開口部補強 | 450× 900㎜程度 | か所 | [5 empty] | 1/（0.45+0.9）*2＝0.3703
ｍ単価ｘ周長
| 軽量鉄骨壁 | 65形 出入口等 |  | 0.1315 | 15.08 |  |  |  | B0-235315 260701A-2 協参
02 | 開口部補強 | ﾘｯﾌﾟみぞ形鋼補強 | か所 | [5 empty] | 1/（1.8+2）*2＝0.1315
|  | 両開き(1800×2000程度) | [6 empty] | ｍ単価ｘ周長
計
代価表 | [8 empty] | 983
校舎棟
| 名 称 | 摘 要 | 単位 | 数 量 | 乗 率 | 単 価 | 金 額 | 率対象 | 備 考
| 軽量鉄骨壁 | 65形 扉等四方補強 | [6 empty] | 代価表 0384
| 開口部補強 | 縦横補強材：C-60×30×10×2.3共
縦補強材は階高
2175×2400
|  | (SLW2B) |  | 1
か所
| 軽量鉄骨壁 | 65形 ﾀﾞｸﾄ等四方補強 |  | 0.3703 | 9.15 |  |  |  | B0-435315 260701A-2 市場
01 | 開口部補強 | 450× 900㎜程度 | か所 | [5 empty] | 1/（0.45+0.9）*2＝0.3703
ｍ単価ｘ周長
| 軽量鉄骨壁 | 65形 出入口等 |  | 0.1315 | 9.15 |  |  |  | B0-235315 260701A-2 協参
02 | 開口部補強 | ﾘｯﾌﾟみぞ形鋼補強 | か所 | [5 empty] | 1/（1.8+2）*2＝0.1315
|  | 両開き(1800×2000程度) | [6 empty] | ｍ単価ｘ周長
計
| 軽量鉄骨壁 | 65形 扉等四方補強 | [6 empty] | 代価表 0385
| 開口部補強 | 縦横補強材：C-60×30×10×2.3共
縦補強材は階高
725×2370
|  | (LSD2B) |  | 1
か所
| 軽量鉄骨壁 | 65形 ﾀﾞｸﾄ等四方補強 |  | 0.3703 | 6.19 |  |  |  | B0-435315 260701A-2 市場
01 | 開口部補強 | 450× 900㎜程度 | か所 | [5 empty] | 1/（0.45+0.9）*2＝0.3703
ｍ単価ｘ周長
| 軽量鉄骨壁 | 65形 出入口等 |  | 0.1724 | 6.19 |  |  |  | B0-235315 260701A-2 協参
02 | 開口部補強 | ﾘｯﾌﾟみぞ形鋼補強 | か所 | [5 empty] | 1/（0.9+2）*2＝0.1724
|  | 片開き(900×2000程度) | [6 empty] | ｍ単価ｘ周長
計
| 軽量鉄骨壁 | 65形 扉等四方補強 | [6 empty] | 代価表 0386
| 開口部補強 | 縦横補強材：C-60×30×10×2.3共
縦補強材は階高
4800×2400
|  | (SD2う) |  | 1
か所
| 軽量鉄骨壁 | 65形 ﾀﾞｸﾄ等四方補強 |  | 0.3703 | 14.4 |  |  |  | B0-435315 260701A-2 市場
01 | 開口部補強 | 450× 900㎜程度 | か所 | [5 empty] | 1/（0.45+0.9）*2＝0.3703
ｍ単価ｘ周長
| 軽量鉄骨壁 | 65形 出入口等 |  | 0.1315 | 14.4 |  |  |  | B0-235315 260701A-2 協参
02 | 開口部補強 | ﾘｯﾌﾟみぞ形鋼補強 | か所 | [5 empty] | 1/（1.8+2）*2＝0.1315
|  | 両開き(1800×2000程度) | [6 empty] | ｍ単価ｘ周長
計
代価表 | [8 empty] | 984
校舎棟
| 名 称 | 摘 要 | 単位 | 数 量 | 乗 率 | 単 価 | 金 額 | 率対象 | 備 考
| 軽量鉄骨壁 | 65形 扉等四方補強 | [6 empty] | 代価表 0387
| 開口部補強 | 縦横補強材：C-60×30×10×2.3共
縦補強材は階高
800×2370
|  | (SD2B) |  | 1
か所
| 軽量鉄骨壁 | 65形 ﾀﾞｸﾄ等四方補強 |  | 0.3703 | 6.34 |  |  |  | B0-435315 260701A-2 市場
01 | 開口部補強 | 450× 900㎜程度 | か所 | [5 empty] | 1/（0.45+0.9）*2＝0.3703
ｍ単価ｘ周長
| 軽量鉄骨壁 | 65形 出入口等 |  | 0.1724 | 6.34 |  |  |  | B0-235315 260701A-2 協参
02 | 開口部補強 | ﾘｯﾌﾟみぞ形鋼補強 | か所 | [5 empty] | 1/（0.9+2）*2＝0.1724
|  | 片開き(900×2000程度) | [6 empty] | ｍ単価ｘ周長
計
| 軽量鉄骨壁 | 65形 扉等四方補強 | [6 empty] | 代価表 0388
| 開口部補強 | 縦横補強材：C-60×30×10×2.3共
縦補強材は階高
800×2370
|  | (SD2ｲ) |  | 1
か所
| 軽量鉄骨壁 | 65形 ﾀﾞｸﾄ等四方補強 |  | 0.3703 | 6.34 |  |  |  | B0-435315 260701A-2 市場
01 | 開口部補強 | 450× 900㎜程度 | か所 | [5 empty] | 1/（0.45+0.9）*2＝0.3703
ｍ単価ｘ周長
| 軽量鉄骨壁 | 65形 出入口等 |  | 0.1724 | 6.34 |  |  |  | B0-235315 260701A-2 協参
02 | 開口部補強 | ﾘｯﾌﾟみぞ形鋼補強 | か所 | [5 empty] | 1/（0.9+2）*2＝0.1724
|  | 片開き(900×2000程度) | [6 empty] | ｍ単価ｘ周長
計
| 軽量鉄骨壁 | 65形 扉等四方補強 | [6 empty] | 代価表 0389
| 開口部補強 | 縦横補強材：C-60×30×10×2.3共
縦補強材は階高
950ｘ2200
|  | (LSD2A) |  | 1
か所
| 軽量鉄骨壁 | 65形 ﾀﾞｸﾄ等四方補強 |  | 0.3703 | 6.3 |  |  |  | B0-435315 260701A-2 市場
01 | 開口部補強 | 450× 900㎜程度 | か所 | [5 empty] | 1/（0.45+0.9）*2＝0.3703
ｍ単価ｘ周長
| 軽量鉄骨壁 | 65形 出入口等 |  | 0.1724 | 6.3 |  |  |  | B0-235315 260701A-2 協参
02 | 開口部補強 | ﾘｯﾌﾟみぞ形鋼補強 | か所 | [5 empty] | 1/（0.9+2）*2＝0.1724
|  | 片開き(900×2000程度) | [6 empty] | ｍ単価ｘ周長
計
代価表 | [8 empty] | 985
校舎棟
| 名 称 | 摘 要 | 単位 | 数 量 | 乗 率 | 単 価 | 金 額 | 率対象 | 備 考
| 軽量鉄骨壁 | 65形 扉等四方補強 | [6 empty] | 代価表 0390
| 開口部補強 | 縦横補強材：C-60×30×10×2.3共
縦補強材は階高
3600×2370
|  | (SD2ｳ) |  | 1
か所
| 軽量鉄骨壁 | 65形 ﾀﾞｸﾄ等四方補強 |  | 0.3703 | 11.94 |  |  |  | B0-435315 260701A-2 市場
01 | 開口部補強 | 450× 900㎜程度 | か所 | [5 empty] | 1/（0.45+0.9）*2＝0.3703
ｍ単価ｘ周長
| 軽量鉄骨壁 | 65形 出入口等 |  | 0.1315 | 11.94 |  |  |  | B0-235315 260701A-2 協参
02 | 開口部補強 | ﾘｯﾌﾟみぞ形鋼補強 | か所 | [5 empty] | 1/（1.8+2）*2＝0.1315
|  | 両開き(1800×2000程度) | [6 empty] | ｍ単価ｘ周長
計
| 軽量鉄骨壁 | 90形 窓等四方補強 | [6 empty] | 代価表 0391
| 開口部補強 | 縦横補強材:C-75×45×15×2.3共
縦補強材は階高
2290×4000
|  | (AW2た) |  | 1
か所
| 軽量鉄骨壁 | 90形 ﾀﾞｸﾄ等四方補強 |  | 0.3703 | 12.58 |  |  |  | B0-435315 260701A-2 市場
01 | 開口部補強 | 450× 900㎜程度 | か所 | [5 empty] | 1/（0.45+0.9）*2＝0.3703
ｍ単価ｘ周長
| 軽量鉄骨壁 | 65形 出入口等 |  | 0.1315 | 12.58 |  |  |  | B0-235315 260701A-2 協参
02 | 開口部補強 | ﾘｯﾌﾟみぞ形鋼補強 | か所 | [5 empty] | 1/（1.8+2）*2＝0.1315
|  | 両開き(1800×2000程度) | [6 empty] | ｍ単価ｘ周長
計
| 軽量鉄骨壁 | 90形 窓等四方補強 | [6 empty] | 代価表 0392
| 開口部補強 | 縦横補強材:C-75×45×15×2.3共
縦補強材は階高
1200×2200
|  | (特SD1M) |  | 1
か所
| 軽量鉄骨壁 | 90形 ﾀﾞｸﾄ等四方補強 |  | 0.3703 | 6.8 |  |  |  | B0-435315 260701A-2 市場
01 | 開口部補強 | 450× 900㎜程度 | か所 | [5 empty] | 1/（0.45+0.9）*2＝0.3703
ｍ単価ｘ周長
| 軽量鉄骨壁 | 90形 出入口等 |  | 0.1562 | 6.8 |  |  |  | B0-235315 260701A-2 協参
02 | 開口部補強 | ﾘｯﾌﾟみぞ形鋼補強 | か所 | [5 empty] | 1/（1.2+2）*2＝0.1562
|  | 親子(1200×2000程度) | [6 empty] | ｍ単価ｘ周長
計
代価表 | [8 empty] | 986
校舎棟
| 名 称 | 摘 要 | 単位 | 数 量 | 乗 率 | 単 価 | 金 額 | 率対象 | 備 考
| 軽量鉄骨壁 | 100形 扉等四方補強 | [6 empty] | 代価表 0393
| 開口部補強 | 縦横補強材:C-100×50×20×2.3共
縦補強材は階高
4865×2900
|  | (SLW1G) |  | 1
か所
| 軽量鉄骨壁 | 100形 ﾀﾞｸﾄ等四方補強 |  | 0.3703 | 15.53 |  |  |  | B0-435315 260701A-2 補市
01 | 開口部補強 | 450× 900㎜程度 | か所 | [5 empty] | 1/（0.45+0.9）*2＝0.3703
ｍ単価ｘ周長
| 軽量鉄骨壁 | 100形 出入口等 |  | 0.1315 | 15.53 |  |  |  | B0-235315 260701A-2 協参
02 | 開口部補強 | ﾘｯﾌﾟみぞ形鋼補強 | か所 | [5 empty] | 1/（1.8+2）*2＝0.1315
|  | 両開き(1800×2000程度) | [6 empty] | ｍ単価ｘ周長
計
| 軽量鉄骨壁 | 100形 扉等四方補強 | [6 empty] | 代価表 0394
| 開口部補強 | 縦横補強材:C-100×50×20×2.3共
縦補強材は階高
4540×1230
|  | (SW2き) |  | 1
か所
| 軽量鉄骨壁 | 100形 ﾀﾞｸﾄ等四方補強 |  | 0.3703 | 11.36 |  |  |  | B0-435315 260701A-2 補市
01 | 開口部補強 | 450× 900㎜程度 | か所 | [5 empty] | 1/（0.45+0.9）*2＝0.3703
ｍ単価ｘ周長
| 軽量鉄骨壁 | 100形 出入口等 |  | 0.1315 | 11.36 |  |  |  | B0-235315 260701A-2 協参
02 | 開口部補強 | ﾘｯﾌﾟみぞ形鋼補強 | か所 | [5 empty] | 1/（1.8+2）*2＝0.1315
|  | 両開き(1800×2000程度) | [6 empty] | ｍ単価ｘ周長
計
| 軽量鉄骨壁 | 100形 扉等四方補強 | [6 empty] | 代価表 0395
| 開口部補強 | 縦横補強材:C-100×50×20×2.3共
縦補強材は階高
2125×2870
|  | (AW1は) |  | 1
か所
| 軽量鉄骨壁 | 100形 ﾀﾞｸﾄ等四方補強 |  | 0.3703 | 9.99 |  |  |  | B0-435315 260701A-2 補市
01 | 開口部補強 | 450× 900㎜程度 | か所 | [5 empty] | 1/（0.45+0.9）*2＝0.3703
ｍ単価ｘ周長
| 軽量鉄骨壁 | 100形 出入口等 |  | 0.1315 | 9.99 |  |  |  | B0-235315 260701A-2 協参
02 | 開口部補強 | ﾘｯﾌﾟみぞ形鋼補強 | か所 | [5 empty] | 1/（1.8+2）*2＝0.1315
|  | 両開き(1800×2000程度) | [6 empty] | ｍ単価ｘ周長
計
代価表 | [8 empty] | 987
校舎棟
| 名 称 | 摘 要 | 単位 | 数 量 | 乗 率 | 単 価 | 金 額 | 率対象 | 備 考
| 軽量鉄骨壁 | 100形 扉等四方補強 | [6 empty] | 代価表 0396
| 開口部補強 | 縦横補強材:C-100×50×20×2.3共
縦補強材は階高
2320×1230
|  | (SW2く) |  | 1
か所
| 軽量鉄骨壁 | 100形 ﾀﾞｸﾄ等四方補強 |  | 0.3703 | 9.99 |  |  |  | B0-435315 260701A-2 補市
01 | 開口部補強 | 450× 900㎜程度 | か所 | [5 empty] | 1/（0.45+0.9）*2＝0.3703
ｍ単価ｘ周長
| 軽量鉄骨壁 | 100形 ﾀﾞｸﾄ等四方補強 |  | 0.3703 | 9.99 |  |  |  | B0-435315 260701A-2 補市
02 | 開口部補強 | 450× 900㎜程度 | か所 | [5 empty] | 1/（0.45+0.9）*2＝0.3703
ｍ単価ｘ周長
計
| 軽量鉄骨壁 | 100形 扉等四方補強 | [6 empty] | 代価表 0397
| 開口部補強 | 縦横補強材:C-100×50×20×2.3共
縦補強材は階高
5375×2870
|  | (AW1な) |  | 1
か所
| 軽量鉄骨壁 | 100形 ﾀﾞｸﾄ等四方補強 |  | 0.3703 | 16.49 |  |  |  | B0-435315 260701A-2 補市
01 | 開口部補強 | 450× 900㎜程度 | か所 | [5 empty] | 1/（0.45+0.9）*2＝0.3703
ｍ単価ｘ周長
| 軽量鉄骨壁 | 100形 出入口等 |  | 0.1315 | 16.49 |  |  |  | B0-235315 260701A-2 協参
02 | 開口部補強 | ﾘｯﾌﾟみぞ形鋼補強 | か所 | [5 empty] | 1/（1.8+2）*2＝0.1315
|  | 両開き(1800×2000程度) | [6 empty] | ｍ単価ｘ周長
計
| 軽量鉄骨壁 | 100形 扉等四方補強 | [6 empty] | 代価表 0398
| 開口部補強 | 縦横補強材:C-100×50×20×2.3共
縦補強材は階高
5835×2000
|  | (SW2か) |  | 1
か所
| 軽量鉄骨壁 | 100形 ﾀﾞｸﾄ等四方補強 |  | 0.3703 | 15.67 |  |  |  | B0-435315 260701A-2 補市
01 | 開口部補強 | 450× 900㎜程度 | か所 | [5 empty] | 1/（0.45+0.9）*2＝0.3703
ｍ単価ｘ周長
| 軽量鉄骨壁 | 100形 出入口等 |  | 0.1315 | 15.67 |  |  |  | B0-235315 260701A-2 協参
02 | 開口部補強 | ﾘｯﾌﾟみぞ形鋼補強 | か所 | [5 empty] | 1/（1.8+2）*2＝0.1315
|  | 両開き(1800×2000程度) | [6 empty] | ｍ単価ｘ周長
計
代価表 | [8 empty] | 988
校舎棟
| 名 称 | 摘 要 | 単位 | 数 量 | 乗 率 | 単 価 | 金 額 | 率対象 | 備 考
| 軽量鉄骨壁 | 100形 扉等四方補強 | [6 empty] | 代価表 0399
| 開口部補強 | 縦横補強材:C-100×50×20×2.3共
縦補強材は階高
2365×2870
|  | (AW1と) |  | 1
か所
| 軽量鉄骨壁 | 100形 ﾀﾞｸﾄ等四方補強 |  | 0.3703 | 10.47 |  |  |  | B0-435315 260701A-2 補市
01 | 開口部補強 | 450× 900㎜程度 | か所 | [5 empty] | 1/（0.45+0.9）*2＝0.3703
ｍ単価ｘ周長
| 軽量鉄骨壁 | 100形 出入口等 |  | 0.1315 | 10.47 |  |  |  | B0-235315 260701A-2 協参
02 | 開口部補強 | ﾘｯﾌﾟみぞ形鋼補強 | か所 | [5 empty] | 1/（1.8+2）*2＝0.1315
|  | 両開き(1800×2000程度) | [6 empty] | ｍ単価ｘ周長
計
| 軽量鉄骨壁 | 100形 扉等四方補強 | [6 empty] | 代価表 0400
| 開口部補強 | 縦横補強材:C-100×50×20×2.3共
縦補強材は階高
2365×2870
|  | (AW1て) |  | 1
か所
| 軽量鉄骨壁 | 100形 ﾀﾞｸﾄ等四方補強 |  | 0.3703 | 10.47 |  |  |  | B0-435315 260701A-2 補市
01 | 開口部補強 | 450× 900㎜程度 | か所 | [5 empty] | 1/（0.45+0.9）*2＝0.3703
ｍ単価ｘ周長
| 軽量鉄骨壁 | 100形 出入口等 |  | 0.1315 | 10.47 |  |  |  | B0-235315 260701A-2 協参
02 | 開口部補強 | ﾘｯﾌﾟみぞ形鋼補強 | か所 | [5 empty] | 1/（1.8+2）*2＝0.1315
|  | 両開き(1800×2000程度) | [6 empty] | ｍ単価ｘ周長
計
| 軽量鉄骨壁 | 100形 扉等四方補強 | [6 empty] | 代価表 0401
| 開口部補強 | 縦横補強材:C-100×50×20×2.3共
縦補強材は階高
2650×1170
|  | (SW2え) |  | 1
か所
| 軽量鉄骨壁 | 100形 ﾀﾞｸﾄ等四方補強 |  | 0.3703 | 7.64 |  |  |  | B0-435315 260701A-2 補市
01 | 開口部補強 | 450× 900㎜程度 | か所 | [5 empty] | 1/（0.45+0.9）*2＝0.3703
ｍ単価ｘ周長
| 軽量鉄骨壁 | 100形 出入口等 |  | 0.1315 | 7.64 |  |  |  | B0-235315 260701A-2 協参
02 | 開口部補強 | ﾘｯﾌﾟみぞ形鋼補強 | か所 | [5 empty] | 1/（1.8+2）*2＝0.1315
|  | 両開き(1800×2000程度) | [6 empty] | ｍ単価ｘ周長
計
代価表 | [8 empty] | 989
校舎棟
| 名 称 | 摘 要 | 単位 | 数 量 | 乗 率 | 単 価 | 金 額 | 率対象 | 備 考
| 軽量鉄骨壁 | 100形 扉等四方補強 | [6 empty] | 代価表 0402
| 開口部補強 | 縦横補強材:C-100×50×20×2.3共
縦補強材は階高
5035×1170
|  | (SW2お) |  | 1
か所
| 軽量鉄骨壁 | 100形 ﾀﾞｸﾄ等四方補強 |  | 0.3703 | 12.41 |  |  |  | B0-435315 260701A-2 補市
01 | 開口部補強 | 450× 900㎜程度 | か所 | [5 empty] | 1/（0.45+0.9）*2＝0.3703
ｍ単価ｘ周長
| 軽量鉄骨壁 | 100形 出入口等 |  | 0.1315 | 12.41 |  |  |  | B0-235315 260701A-2 協参
02 | 開口部補強 | ﾘｯﾌﾟみぞ形鋼補強 | か所 | [5 empty] | 1/（1.8+2）*2＝0.1315
|  | 両開き(1800×2000程度) | [6 empty] | ｍ単価ｘ周長
計
| 軽量鉄骨壁 | 100形 扉等四方補強 | [6 empty] | 代価表 0403
| 開口部補強 | 縦横補強材:C-100×50×20×2.3共
縦補強材は階高
2185×2870
|  | (WD1M) |  | 1
か所
| 軽量鉄骨壁 | 100形 ﾀﾞｸﾄ等四方補強 |  | 0.3703 | 10.11 |  |  |  | B0-435315 260701A-2 補市
01 | 開口部補強 | 450× 900㎜程度 | か所 | [5 empty] | 1/（0.45+0.9）*2＝0.3703
ｍ単価ｘ周長
| 軽量鉄骨壁 | 100形 出入口等 |  | 0.1315 | 10.11 |  |  |  | B0-235315 260701A-2 協参
02 | 開口部補強 | ﾘｯﾌﾟみぞ形鋼補強 | か所 | [5 empty] | 1/（1.8+2）*2＝0.1315
|  | 両開き(1800×2000程度) | [6 empty] | ｍ単価ｘ周長
計
| 軽量鉄骨壁 | 100形 扉等四方補強 | [6 empty] | 代価表 0404
| 開口部補強 | 縦横補強材:C-100×50×20×2.3共
縦補強材は階高
4655×2870
|  | (AW1ふ) |  | 1
か所
| 軽量鉄骨壁 | 100形 ﾀﾞｸﾄ等四方補強 |  | 0.3703 | 15.05 |  |  |  | B0-435315 260701A-2 補市
01 | 開口部補強 | 450× 900㎜程度 | か所 | [5 empty] | 1/（0.45+0.9）*2＝0.3703
ｍ単価ｘ周長
| 軽量鉄骨壁 | 100形 出入口等 |  | 0.1315 | 15.05 |  |  |  | B0-235315 260701A-2 協参
02 | 開口部補強 | ﾘｯﾌﾟみぞ形鋼補強 | か所 | [5 empty] | 1/（1.8+2）*2＝0.1315
|  | 両開き(1800×2000程度) | [6 empty] | ｍ単価ｘ周長
計
代価表 | [8 empty] | 990
校舎棟
| 名 称 | 摘 要 | 単位 | 数 量 | 乗 率 | 単 価 | 金 額 | 率対象 | 備 考
| 軽量鉄骨壁 | 100形 扉等四方補強 | [6 empty] | 代価表 0405
| 開口部補強 | 縦横補強材:C-100×50×20×2.3共
縦補強材は階高
2770×1730
|  | (SW2こ) |  | 1
か所
| 軽量鉄骨壁 | 100形 ﾀﾞｸﾄ等四方補強 |  | 0.3703 | 9 |  |  |  | B0-435315 260701A-2 補市
01 | 開口部補強 | 450× 900㎜程度 | か所 | [5 empty] | 1/（0.45+0.9）*2＝0.3703
ｍ単価ｘ周長
| 軽量鉄骨壁 | 100形 出入口等 |  | 0.1315 | 9 |  |  |  | B0-235315 260701A-2 協参
02 | 開口部補強 | ﾘｯﾌﾟみぞ形鋼補強 | か所 | [5 empty] | 1/（1.8+2）*2＝0.1315
|  | 両開き(1800×2000程度) | [6 empty] | ｍ単価ｘ周長
計
| 軽量鉄骨壁 | 100形 扉等四方補強 | [6 empty] | 代価表 0406
| 開口部補強 | 縦横補強材:C-100×50×20×2.3共
縦補強材は階高
2150×1730
|  | (SW2さ) |  | 1
か所
| 軽量鉄骨壁 | 100形 ﾀﾞｸﾄ等四方補強 |  | 0.3703 | 7.76 |  |  |  | B0-435315 260701A-2 補市
01 | 開口部補強 | 450× 900㎜程度 | か所 | [5 empty] | 1/（0.45+0.9）*2＝0.3703
ｍ単価ｘ周長
| 軽量鉄骨壁 | 100形 出入口等 |  | 0.1315 | 7.76 |  |  |  | B0-235315 260701A-2 協参
02 | 開口部補強 | ﾘｯﾌﾟみぞ形鋼補強 | か所 | [5 empty] | 1/（1.8+2）*2＝0.1315
|  | 両開き(1800×2000程度) | [6 empty] | ｍ単価ｘ周長
計
| 軽量鉄骨壁 | 100形 扉等四方補強 | [6 empty] | 代価表 0407
| 開口部補強 | 縦横補強材:C-100×50×20×2.3共
縦補強材は階高
2755×1730
|  | (SW2し) |  | 1
か所
| 軽量鉄骨壁 | 100形 ﾀﾞｸﾄ等四方補強 |  | 0.3703 | 8.97 |  |  |  | B0-435315 260701A-2 補市
01 | 開口部補強 | 450× 900㎜程度 | か所 | [5 empty] | 1/（0.45+0.9）*2＝0.3703
ｍ単価ｘ周長
| 軽量鉄骨壁 | 100形 出入口等 |  | 0.1315 | 8.97 |  |  |  | B0-235315 260701A-2 協参
02 | 開口部補強 | ﾘｯﾌﾟみぞ形鋼補強 | か所 | [5 empty] | 1/（1.8+2）*2＝0.1315
|  | 両開き(1800×2000程度) | [6 empty] | ｍ単価ｘ周長
計
代価表 | [8 empty] | 991
校舎棟
| 名 称 | 摘 要 | 単位 | 数 量 | 乗 率 | 単 価 | 金 額 | 率対象 | 備 考
| 軽量鉄骨壁 | 100形 扉等四方補強 | [6 empty] | 代価表 0408
| 開口部補強 | 縦横補強材:C-100×50×20×2.3共
縦補強材は階高
4885×1730
|  | (SW2す) |  | 1
か所
| 軽量鉄骨壁 | 100形 ﾀﾞｸﾄ等四方補強 |  | 0.3703 | 13.23 |  |  |  | B0-435315 260701A-2 補市
01 | 開口部補強 | 450× 900㎜程度 | か所 | [5 empty] | 1/（0.45+0.9）*2＝0.3703
ｍ単価ｘ周長
| 軽量鉄骨壁 | 100形 出入口等 |  | 0.1315 | 13.23 |  |  |  | B0-235315 260701A-2 協参
02 | 開口部補強 | ﾘｯﾌﾟみぞ形鋼補強 | か所 | [5 empty] | 1/（1.8+2）*2＝0.1315
|  | 両開き(1800×2000程度) | [6 empty] | ｍ単価ｘ周長
計
| 軽量鉄骨壁 | 100形 扉等四方補強 | [6 empty] | 代価表 0409
| 開口部補強 | 縦横補強材:C-100×50×20×2.3共
縦補強材は階高
8145×3400
|  | (WW1て) |  | 1
か所
| 軽量鉄骨壁 | 100形 ﾀﾞｸﾄ等四方補強 |  | 0.3703 | 23.09 |  |  |  | B0-435315 260701A-2 補市
01 | 開口部補強 | 450× 900㎜程度 | か所 | [5 empty] | 1/（0.45+0.9）*2＝0.3703
ｍ単価ｘ周長
| 軽量鉄骨壁 | 100形 出入口等 |  | 0.1315 | 23.09 |  |  |  | B0-235315 260701A-2 協参
02 | 開口部補強 | ﾘｯﾌﾟみぞ形鋼補強 | か所 | [5 empty] | 1/（1.8+2）*2＝0.1315
|  | 両開き(1800×2000程度) | [6 empty] | ｍ単価ｘ周長
計
| 軽量鉄骨壁 | 100形 扉等四方補強 | [6 empty] | 代価表 0410
| 開口部補強 | 縦横補強材:C-100×50×20×2.3共
縦補強材は階高
8145×3400
|  | (WW1つ) |  | 1
か所
| 軽量鉄骨壁 | 100形 ﾀﾞｸﾄ等四方補強 |  | 0.3703 | 23.09 |  |  |  | B0-435315 260701A-2 補市
01 | 開口部補強 | 450× 900㎜程度 | か所 | [5 empty] | 1/（0.45+0.9）*2＝0.3703
ｍ単価ｘ周長
| 軽量鉄骨壁 | 100形 出入口等 |  | 0.1315 | 23.09 |  |  |  | B0-235315 260701A-2 協参
02 | 開口部補強 | ﾘｯﾌﾟみぞ形鋼補強 | か所 | [5 empty] | 1/（1.8+2）*2＝0.1315
|  | 両開き(1800×2000程度) | [6 empty] | ｍ単価ｘ周長
計
代価表 | [8 empty] | 992
校舎棟
| 名 称 | 摘 要 | 単位 | 数 量 | 乗 率 | 単 価 | 金 額 | 率対象 | 備 考
| 軽量鉄骨壁 | 100形 扉等四方補強 | [6 empty] | 代価表 0411
| 開口部補強 | 縦横補強材:C-100×50×20×2.3共
縦補強材は階高
φ1500
|  | (AW2つ) |  | 1
か所
| 軽量鉄骨壁 | 100形 ﾀﾞｸﾄ等四方補強 |  | 0.3703 | 6 |  |  |  | B0-435315 260701A-2 補市
01 | 開口部補強 | 450× 900㎜程度 | か所 | [5 empty] | 1/（0.45+0.9）*2＝0.3703
ｍ単価ｘ周長
| 軽量鉄骨壁 | 100形 出入口等 |  | 0.1315 | 6 |  |  |  | B0-235315 260701A-2 協参
02 | 開口部補強 | ﾘｯﾌﾟみぞ形鋼補強 | か所 | [5 empty] | 1/（1.8+2）*2＝0.1315
|  | 両開き(1800×2000程度) | [6 empty] | ｍ単価ｘ周長
計
| 天井点検口 | ｱﾙﾐ製 600×600 目地ﾀｲﾌﾟ | [6 empty] | 代価表 0412
| (ｼｬｯﾀｰ用) |  |  | 1
か所
| 天井点検口 | 一般ﾀｲﾌﾟ ｱﾙﾐ製 内外枠共目地 |  | 1 | 1 |  |  |  | B0-235432 260701A-2 協議
01 |  | 600角 | か所
計
| 天井点検口 | ｱﾙﾐ製 600×600 目地ﾀｲﾌﾟ | [6 empty] | 代価表 0413
| (ｼｬｯﾀｰ) |  |  | 1
か所
| 天井点検口 | 一般ﾀｲﾌﾟ ｱﾙﾐ製 内外枠共目地 |  | 1 | 1 |  |  |  | B0-235432 260701A-2 協議
01 |  | 600角 | か所
計
| 吊天井用下地組 | StC-100×50×20×2.3@900 | [6 empty] | 代価表 0414
|  | SOP塗装共 |  | 1
㎡
| StC-100×50×20 | 1ｍ |  | 4.06 | 0.001 |  |  |  | 建-物価資料 33
01 | ×2.3 |  | ｔ | 1.11 |  |  |  |  | 物価資料
物Ｐ36 積Ｐ36
| 軽量鉄骨加工 | 母屋.胴縁の類 一 般 |  | 4.06 | 0.001 |  |  |  | B0-137311 260701A-2 標準
02 | ・組立 | 普通ﾎﾞﾙﾄ締共 | ｔ | 1.11
| ＳＯＰ塗り | 鉄鋼面 工程B種 |  | 1 | 1.11 |  |  |  | B0-538831 260701A-2 市場
03 | (糸幅300㎜以下) | 錆止現場1回共 | ｍ
計
代価表 | [8 empty] | 993
校舎棟
| 名 称 | 摘 要 | 単位 | 数 量 | 乗 率 | 単 価 | 金 額 | 率対象 | 備 考
| 軽量鉄骨壁 | 50形 窓等三方補強 | [6 empty] | 代価表 0415
| 開口部補強 | 1050×1200 |  | 1
|  | (WW1 む) | か所
| 軽量鉄骨壁 | 65形 扉等三方補強 |  | 0.204 | 3.45 |  |  |  | B0-435315 260701A-2 市場
01 | 開口部補強 | 900×2000㎜程度 | か所 | [5 empty] | 1/4.9＝0.2040
ｍ単価ｘ周長
計
| 軽量鉄骨壁 | 50形 窓等三方補強 | [6 empty] | 代価表 0416
| 開口部補強 | 1000×2200 |  | 1
|  | (WD1U) | か所
| 軽量鉄骨壁 | 65形 扉等三方補強 |  | 0.204 | 5.4 |  |  |  | B0-435315 260701A-2 市場
01 | 開口部補強 | 900×2000㎜程度 | か所 | [5 empty] | 1/4.9＝0.2040
ｍ単価ｘ周長
計
| 軽量鉄骨壁 | 50形 窓等四方補強 | [6 empty] | 代価表 0417
| 開口部補強 | 925×2200 |  | 1
|  | (SD1J) | か所
| 軽量鉄骨壁 | 65形 ﾀﾞｸﾄ等四方補強 |  | 0.3703 | 6.25 |  |  |  | B0-435315 260701A-2 市場
01 | 開口部補強 | 450× 900㎜程度 | か所 | [5 empty] | 1/（0.45+0.9）*2＝0.3703
ｍ単価ｘ周長
計
| 軽量鉄骨壁 | 50形 窓等四方補強 | [6 empty] | 代価表 0418
| 開口部補強 | 950×2200 |  | 1
|  | (SD1I) | か所
| 軽量鉄骨壁 | 65形 ﾀﾞｸﾄ等四方補強 |  | 0.3703 | 6.3 |  |  |  | B0-435315 260701A-2 市場
01 | 開口部補強 | 450× 900㎜程度 | か所 | [5 empty] | 1/（0.45+0.9）*2＝0.3703
ｍ単価ｘ周長
計
| 軽量鉄骨壁 | 50形 窓等四方補強 | [6 empty] | 代価表 0419
| 開口部補強 | 1800×2350 |  | 1
|  | (SD1b) | か所
| 軽量鉄骨壁 | 65形 ﾀﾞｸﾄ等四方補強 |  | 0.3703 | 8.3 |  |  |  | B0-435315 260701A-2 市場
01 | 開口部補強 | 450× 900㎜程度 | か所 | [5 empty] | 1/（0.45+0.9）*2＝0.3703
ｍ単価ｘ周長
計
代価表 | [8 empty] | 994
校舎棟
| 名 称 | 摘 要 | 単位 | 数 量 | 乗 率 | 単 価 | 金 額 | 率対象 | 備 考
| 軽量鉄骨壁 | 65形 窓等四方補強 | [6 empty] | 代価表 0420
| 開口部補強 | 縦横補強材：C-60×30×10×2.3共
縦補強材は階高
1425×1870
|  | (AW1 み) |  | 1
か所
| 軽量鉄骨壁 | 65形 ﾀﾞｸﾄ等四方補強 |  | 0.3703 | 6.59 |  |  |  | B0-435315 260701A-2 市場
01 | 開口部補強 | 450× 900㎜程度 | か所 | [5 empty] | 1/（0.45+0.9）*2＝0.3703
ｍ単価ｘ周長
| 軽量鉄骨壁 | 65形 出入口等 |  | 0.1724 | 6.59 |  |  |  | B0-235315 260701A-2 協参
02 | 開口部補強 | ﾘｯﾌﾟみぞ形鋼補強 | か所 | [5 empty] | 1/（0.9+2）*2＝0.1724
|  | 片開き(900×2000程度) | [6 empty] | ｍ単価ｘ周長
計
| 軽量鉄骨壁 | 65形 窓等四方補強 | [6 empty] | 代価表 0421
| 開口部補強 | 縦横補強材：C-60×30×10×2.3共
縦補強材は階高
4355×2900
|  | (AWO1 か) |  | 1
か所
| 軽量鉄骨壁 | 65形 ﾀﾞｸﾄ等四方補強 |  | 0.3703 | 14.51 |  |  |  | B0-435315 260701A-2 市場
01 | 開口部補強 | 450× 900㎜程度 | か所 | [5 empty] | 1/（0.45+0.9）*2＝0.3703
ｍ単価ｘ周長
| 軽量鉄骨壁 | 65形 出入口等 |  | 0.1724 | 14.51 |  |  |  | B0-235315 260701A-2 協参
02 | 開口部補強 | ﾘｯﾌﾟみぞ形鋼補強 | か所 | [5 empty] | 1/（0.9+2）*2＝0.1724
|  | 片開き(900×2000程度) | [6 empty] | ｍ単価ｘ周長
計
| 軽量鉄骨壁 | 65形 窓等四方補強 | [6 empty] | 代価表 0422
| 開口部補強 | 縦横補強材：C-60×30×10×2.3共
縦補強材は階高
2130×2900
|  | (SLW1I) |  | 1
か所
| 軽量鉄骨壁 | 65形 ﾀﾞｸﾄ等四方補強 |  | 0.3703 | 10.06 |  |  |  | B0-435315 260701A-2 市場
01 | 開口部補強 | 450× 900㎜程度 | か所 | [5 empty] | 1/（0.45+0.9）*2＝0.3703
ｍ単価ｘ周長
| 軽量鉄骨壁 | 65形 出入口等 |  | 0.1724 | 10.06 |  |  |  | B0-235315 260701A-2 協参
02 | 開口部補強 | ﾘｯﾌﾟみぞ形鋼補強 | か所 | [5 empty] | 1/（0.9+2）*2＝0.1724
|  | 片開き(900×2000程度) | [6 empty] | ｍ単価ｘ周長
計
代価表 | [8 empty] | 995
校舎棟
| 名 称 | 摘 要 | 単位 | 数 量 | 乗 率 | 単 価 | 金 額 | 率対象 | 備 考
| 軽量鉄骨壁 | 65形 窓等四方補強 | [6 empty] | 代価表 0423
| 開口部補強 | 縦横補強材：C-60×30×10×2.3共
縦補強材は階高
1920×1870
|  | (AW1 へ) |  | 1
か所
| 軽量鉄骨壁 | 65形 ﾀﾞｸﾄ等四方補強 |  | 0.3703 | 7.58 |  |  |  | B0-435315 260701A-2 市場
01 | 開口部補強 | 450× 900㎜程度 | か所 | [5 empty] | 1/（0.45+0.9）*2＝0.3703
ｍ単価ｘ周長
| 軽量鉄骨壁 | 65形 出入口等 |  | 0.1724 | 7.58 |  |  |  | B0-235315 260701A-2 協参
02 | 開口部補強 | ﾘｯﾌﾟみぞ形鋼補強 | か所 | [5 empty] | 1/（0.9+2）*2＝0.1724
|  | 片開き(900×2000程度) | [6 empty] | ｍ単価ｘ周長
計
| 軽量鉄骨壁 | 65形 窓等四方補強 | [6 empty] | 代価表 0424
| 開口部補強 | 縦横補強材：C-60×30×10×2.3共
縦補強材は階高
3960×2900
|  | (SLW1J) |  | 1
か所
| 軽量鉄骨壁 | 65形 ﾀﾞｸﾄ等四方補強 |  | 0.3703 | 13.72 |  |  |  | B0-435315 260701A-2 市場
01 | 開口部補強 | 450× 900㎜程度 | か所 | [5 empty] | 1/（0.45+0.9）*2＝0.3703
ｍ単価ｘ周長
| 軽量鉄骨壁 | 65形 出入口等 |  | 0.1724 | 13.72 |  |  |  | B0-235315 260701A-2 協参
02 | 開口部補強 | ﾘｯﾌﾟみぞ形鋼補強 | か所 | [5 empty] | 1/（0.9+2）*2＝0.1724
|  | 片開き(900×2000程度) | [6 empty] | ｍ単価ｘ周長
計
| 軽量鉄骨壁 | 65形 窓等四方補強 | [6 empty] | 代価表 0425
| 開口部補強 | 縦横補強材：C-60×30×10×2.3共
縦補強材は階高
1100×2200
|  | (WD1N) |  | 1
か所
| 軽量鉄骨壁 | 65形 ﾀﾞｸﾄ等四方補強 |  | 0.3703 | 6.6 |  |  |  | B0-435315 260701A-2 市場
01 | 開口部補強 | 450× 900㎜程度 | か所 | [5 empty] | 1/（0.45+0.9）*2＝0.3703
ｍ単価ｘ周長
| 軽量鉄骨壁 | 65形 出入口等 |  | 0.1724 | 6.6 |  |  |  | B0-235315 260701A-2 協参
02 | 開口部補強 | ﾘｯﾌﾟみぞ形鋼補強 | か所 | [5 empty] | 1/（0.9+2）*2＝0.1724
|  | 片開き(900×2000程度) | [6 empty] | ｍ単価ｘ周長
計
代価表 | [8 empty] | 996
校舎棟
| 名 称 | 摘 要 | 単位 | 数 量 | 乗 率 | 単 価 | 金 額 | 率対象 | 備 考
| 軽量鉄骨壁 | 65形 窓等四方補強 | [6 empty] | 代価表 0426
| 開口部補強 | 縦横補強材：C-60×30×10×2.3共
縦補強材は階高
2000×1870
|  | (AW1 ほ) |  | 1
か所
| 軽量鉄骨壁 | 65形 ﾀﾞｸﾄ等四方補強 |  | 0.3703 | 7.74 |  |  |  | B0-435315 260701A-2 市場
01 | 開口部補強 | 450× 900㎜程度 | か所 | [5 empty] | 1/（0.45+0.9）*2＝0.3703
ｍ単価ｘ周長
| 軽量鉄骨壁 | 65形 出入口等 |  | 0.1724 | 7.74 |  |  |  | B0-235315 260701A-2 協参
02 | 開口部補強 | ﾘｯﾌﾟみぞ形鋼補強 | か所 | [5 empty] | 1/（0.9+2）*2＝0.1724
|  | 片開き(900×2000程度) | [6 empty] | ｍ単価ｘ周長
計
| 軽量鉄骨壁 | 65形 窓等四方補強 | [6 empty] | 代価表 0427
| 開口部補強 | 縦横補強材：C-60×30×10×2.3共
縦補強材は階高
700×1200
|  | (WW1 う) |  | 1
か所
| 軽量鉄骨壁 | 65形 ﾀﾞｸﾄ等四方補強 |  | 0.3703 | 3.8 |  |  |  | B0-435315 260701A-2 市場
01 | 開口部補強 | 450× 900㎜程度 | か所 | [5 empty] | 1/（0.45+0.9）*2＝0.3703
ｍ単価ｘ周長
| 軽量鉄骨壁 | 65形 出入口等 |  | 0.1724 | 3.8 |  |  |  | B0-235315 260701A-2 協参
02 | 開口部補強 | ﾘｯﾌﾟみぞ形鋼補強 | か所 | [5 empty] | 1/（0.9+2）*2＝0.1724
|  | 片開き(900×2000程度) | [6 empty] | ｍ単価ｘ周長
計
| 軽量鉄骨壁 | 65形 窓等四方補強 | [6 empty] | 代価表 0428
| 開口部補強 | 縦横補強材：C-60×30×10×2.3共
縦補強材は階高
2000×2870
|  | (WW1 い) |  | 1
か所
| 軽量鉄骨壁 | 65形 ﾀﾞｸﾄ等四方補強 |  | 0.3703 | 9.74 |  |  |  | B0-435315 260701A-2 市場
01 | 開口部補強 | 450× 900㎜程度 | か所 | [5 empty] | 1/（0.45+0.9）*2＝0.3703
ｍ単価ｘ周長
| 軽量鉄骨壁 | 65形 出入口等 |  | 0.1724 | 9.74 |  |  |  | B0-235315 260701A-2 協参
02 | 開口部補強 | ﾘｯﾌﾟみぞ形鋼補強 | か所 | [5 empty] | 1/（0.9+2）*2＝0.1724
|  | 片開き(900×2000程度) | [6 empty] | ｍ単価ｘ周長
計
代価表 | [8 empty] | 997
校舎棟
| 名 称 | 摘 要 | 単位 | 数 量 | 乗 率 | 単 価 | 金 額 | 率対象 | 備 考
| 軽量鉄骨壁 | 65形 窓等四方補強 | [6 empty] | 代価表 0429
| 開口部補強 | 縦横補強材：C-60×30×10×2.3共
縦補強材は階高
2160×2870
|  | (WW1 あ) |  | 1
か所
| 軽量鉄骨壁 | 65形 ﾀﾞｸﾄ等四方補強 |  | 0.3703 | 10.06 |  |  |  | B0-435315 260701A-2 市場
01 | 開口部補強 | 450× 900㎜程度 | か所 | [5 empty] | 1/（0.45+0.9）*2＝0.3703
ｍ単価ｘ周長
| 軽量鉄骨壁 | 65形 出入口等 |  | 0.1724 | 10.06 |  |  |  | B0-235315 260701A-2 協参
02 | 開口部補強 | ﾘｯﾌﾟみぞ形鋼補強 | か所 | [5 empty] | 1/（0.9+2）*2＝0.1724
|  | 片開き(900×2000程度) | [6 empty] | ｍ単価ｘ周長
計
| 軽量鉄骨壁 | 65形 窓等四方補強 | [6 empty] | 代価表 0430
| 開口部補強 | 縦横補強材：C-60×30×10×2.3共
縦補強材は階高
7125×2900
|  | (AMO1 き) |  | 1
か所
| 軽量鉄骨壁 | 65形 ﾀﾞｸﾄ等四方補強 |  | 0.3703 | 20.05 |  |  |  | B0-435315 260701A-2 市場
01 | 開口部補強 | 450× 900㎜程度 | か所 | [5 empty] | 1/（0.45+0.9）*2＝0.3703
ｍ単価ｘ周長
| 軽量鉄骨壁 | 65形 出入口等 |  | 0.1724 | 20.05 |  |  |  | B0-235315 260701A-2 協参
02 | 開口部補強 | ﾘｯﾌﾟみぞ形鋼補強 | か所 | [5 empty] | 1/（0.9+2）*2＝0.1724
|  | 片開き(900×2000程度) | [6 empty] | ｍ単価ｘ周長
計
| 軽量鉄骨壁 | 65形 窓等四方補強 | [6 empty] | 代価表 0431
| 開口部補強 | 縦横補強材：C-60×30×10×2.3共
縦補強材は階高
4060×570
|  | (AW1 む) |  | 1
か所
| 軽量鉄骨壁 | 65形 ﾀﾞｸﾄ等四方補強 |  | 0.3703 | 9.26 |  |  |  | B0-435315 260701A-2 市場
01 | 開口部補強 | 450× 900㎜程度 | か所 | [5 empty] | 1/（0.45+0.9）*2＝0.3703
ｍ単価ｘ周長
| 軽量鉄骨壁 | 65形 出入口等 |  | 0.1724 | 9.26 |  |  |  | B0-235315 260701A-2 協参
02 | 開口部補強 | ﾘｯﾌﾟみぞ形鋼補強 | か所 | [5 empty] | 1/（0.9+2）*2＝0.1724
|  | 片開き(900×2000程度) | [6 empty] | ｍ単価ｘ周長
計
代価表 | [8 empty] | 998
校舎棟
| 名 称 | 摘 要 | 単位 | 数 量 | 乗 率 | 単 価 | 金 額 | 率対象 | 備 考
| 軽量鉄骨壁 | 65形 窓等四方補強 | [6 empty] | 代価表 0432
| 開口部補強 | 縦横補強材：C-60×30×10×2.3共
縦補強材は階高
2000×600
|  | (WW1 ほ) |  | 1
か所
| 軽量鉄骨壁 | 65形 ﾀﾞｸﾄ等四方補強 |  | 0.3703 | 5.2 |  |  |  | B0-435315 260701A-2 市場
01 | 開口部補強 | 450× 900㎜程度 | か所 | [5 empty] | 1/（0.45+0.9）*2＝0.3703
ｍ単価ｘ周長
| 軽量鉄骨壁 | 65形 出入口等 |  | 0.1724 | 5.2 |  |  |  | B0-235315 260701A-2 協参
02 | 開口部補強 | ﾘｯﾌﾟみぞ形鋼補強 | か所 | [5 empty] | 1/（0.9+2）*2＝0.1724
|  | 片開き(900×2000程度) | [6 empty] | ｍ単価ｘ周長
計
| 軽量鉄骨壁 | 65形 窓等四方補強 | [6 empty] | 代価表 0433
| 開口部補強 | 縦横補強材：C-60×30×10×2.3共
縦補強材は階高
丸窓600
|  | (WW1S) |  | 1
か所
| 軽量鉄骨壁 | 65形 ﾀﾞｸﾄ等四方補強 |  | 0.3703 | 2.4 |  |  |  | B0-435315 260701A-2 市場
01 | 開口部補強 | 450× 900㎜程度 | か所 | [5 empty] | 1/（0.45+0.9）*2＝0.3703
ｍ単価ｘ周長
| 軽量鉄骨壁 | 65形 出入口等 |  | 0.1724 | 2.4 |  |  |  | B0-235315 260701A-2 協参
02 | 開口部補強 | ﾘｯﾌﾟみぞ形鋼補強 | か所 | [5 empty] | 1/（0.9+2）*2＝0.1724
|  | 片開き(900×2000程度) | [6 empty] | ｍ単価ｘ周長
計
| 軽量鉄骨壁 | 65形 窓等四方補強 | [6 empty] | 代価表 0434
| 開口部補強 | 縦横補強材：C-60×30×10×2.3共
縦補強材は階高
2415×2570
|  | (WW1 ま) |  | 1
か所
| 軽量鉄骨壁 | 65形 ﾀﾞｸﾄ等四方補強 |  | 0.3703 | 9.97 |  |  |  | B0-435315 260701A-2 市場
01 | 開口部補強 | 450× 900㎜程度 | か所 | [5 empty] | 1/（0.45+0.9）*2＝0.3703
ｍ単価ｘ周長
| 軽量鉄骨壁 | 65形 出入口等 |  | 0.1724 | 9.97 |  |  |  | B0-235315 260701A-2 協参
02 | 開口部補強 | ﾘｯﾌﾟみぞ形鋼補強 | か所 | [5 empty] | 1/（0.9+2）*2＝0.1724
|  | 片開き(900×2000程度) | [6 empty] | ｍ単価ｘ周長
計
代価表 | [8 empty] | 999
校舎棟
| 名 称 | 摘 要 | 単位 | 数 量 | 乗 率 | 単 価 | 金 額 | 率対象 | 備 考
| 軽量鉄骨壁 | 65形 窓等四方補強 | [6 empty] | 代価表 0435
| 開口部補強 | 縦横補強材：C-60×30×10×2.3共
縦補強材は階高
1115×2200
|  | (WD1Q) |  | 1
か所
| 軽量鉄骨壁 | 65形 ﾀﾞｸﾄ等四方補強 |  | 0.3703 | 6.63 |  |  |  | B0-435315 260701A-2 市場
01 | 開口部補強 | 450× 900㎜程度 | か所 | [5 empty] | 1/（0.45+0.9）*2＝0.3703
ｍ単価ｘ周長
| 軽量鉄骨壁 | 65形 出入口等 |  | 0.1724 | 6.63 |  |  |  | B0-235315 260701A-2 協参
02 | 開口部補強 | ﾘｯﾌﾟみぞ形鋼補強 | か所 | [5 empty] | 1/（0.9+2）*2＝0.1724
|  | 片開き(900×2000程度) | [6 empty] | ｍ単価ｘ周長
計
| 軽量鉄骨壁 | 65形 窓等四方補強 | [6 empty] | 代価表 0436
| 開口部補強 | 縦横補強材：C-60×30×10×2.3共
縦補強材は階高
2085×2670
|  | (WW1 へ) |  | 1
か所
| 軽量鉄骨壁 | 65形 ﾀﾞｸﾄ等四方補強 |  | 0.3703 | 9.51 |  |  |  | B0-435315 260701A-2 市場
01 | 開口部補強 | 450× 900㎜程度 | か所 | [5 empty] | 1/（0.45+0.9）*2＝0.3703
ｍ単価ｘ周長
| 軽量鉄骨壁 | 65形 出入口等 |  | 0.1724 | 9.51 |  |  |  | B0-235315 260701A-2 協参
02 | 開口部補強 | ﾘｯﾌﾟみぞ形鋼補強 | か所 | [5 empty] | 1/（0.9+2）*2＝0.1724
|  | 片開き(900×2000程度) | [6 empty] | ｍ単価ｘ周長
計
| 軽量鉄骨壁 | 65形 窓等四方補強 | [6 empty] | 代価表 0437
| 開口部補強 | 縦横補強材：C-60×30×10×2.3共
縦補強材は階高
520×870
|  | (WW1 ひ) |  | 1
か所
| 軽量鉄骨壁 | 65形 ﾀﾞｸﾄ等四方補強 |  | 0.3703 | 2.78 |  |  |  | B0-435315 260701A-2 市場
01 | 開口部補強 | 450× 900㎜程度 | か所 | [5 empty] | 1/（0.45+0.9）*2＝0.3703
ｍ単価ｘ周長
| 軽量鉄骨壁 | 65形 出入口等 |  | 0.1724 | 2.78 |  |  |  | B0-235315 260701A-2 協参
02 | 開口部補強 | ﾘｯﾌﾟみぞ形鋼補強 | か所 | [5 empty] | 1/（0.9+2）*2＝0.1724
|  | 片開き(900×2000程度) | [6 empty] | ｍ単価ｘ周長
計
代価表 | [8 empty] | 1000
校舎棟
| 名 称 | 摘 要 | 単位 | 数 量 | 乗 率 | 単 価 | 金 額 | 率対象 | 備 考
| 軽量鉄骨壁 | 65形 窓等四方補強 | [6 empty] | 代価表 0438
| 開口部補強 | 縦横補強材：C-60×30×10×2.3共
縦補強材は階高
2590×2870
|  | (WD1c) |  | 1
か所
| 軽量鉄骨壁 | 65形 ﾀﾞｸﾄ等四方補強 |  | 0.3703 | 10.92 |  |  |  | B0-435315 260701A-2 市場
01 | 開口部補強 | 450× 900㎜程度 | か所 | [5 empty] | 1/（0.45+0.9）*2＝0.3703
ｍ単価ｘ周長
| 軽量鉄骨壁 | 65形 出入口等 |  | 0.1724 | 10.92 |  |  |  | B0-235315 260701A-2 協参
02 | 開口部補強 | ﾘｯﾌﾟみぞ形鋼補強 | か所 | [5 empty] | 1/（0.9+2）*2＝0.1724
|  | 片開き(900×2000程度) | [6 empty] | ｍ単価ｘ周長
計
| 軽量鉄骨壁 | 65形 窓等四方補強 | [6 empty] | 代価表 0439
| 開口部補強 | 縦横補強材：C-60×30×10×2.3共
縦補強材は階高
1478×2870
|  | (WD1X) |  | 1
か所
| 軽量鉄骨壁 | 65形 ﾀﾞｸﾄ等四方補強 |  | 0.3703 | 8.69 |  |  |  | B0-435315 260701A-2 市場
01 | 開口部補強 | 450× 900㎜程度 | か所 | [5 empty] | 1/（0.45+0.9）*2＝0.3703
ｍ単価ｘ周長
| 軽量鉄骨壁 | 65形 出入口等 |  | 0.1724 | 8.69 |  |  |  | B0-235315 260701A-2 協参
02 | 開口部補強 | ﾘｯﾌﾟみぞ形鋼補強 | か所 | [5 empty] | 1/（0.9+2）*2＝0.1724
|  | 片開き(900×2000程度) | [6 empty] | ｍ単価ｘ周長
計
| 軽量鉄骨壁 | 65形 窓等四方補強 | [6 empty] | 代価表 0440
| 開口部補強 | 縦横補強材：C-60×30×10×2.3共
縦補強材は階高
2005×2870
|  | (WW1 み) |  | 1
か所
| 軽量鉄骨壁 | 65形 ﾀﾞｸﾄ等四方補強 |  | 0.3703 | 9.75 |  |  |  | B0-435315 260701A-2 市場
01 | 開口部補強 | 450× 900㎜程度 | か所 | [5 empty] | 1/（0.45+0.9）*2＝0.3703
ｍ単価ｘ周長
| 軽量鉄骨壁 | 65形 出入口等 |  | 0.1724 | 9.75 |  |  |  | B0-235315 260701A-2 協参
02 | 開口部補強 | ﾘｯﾌﾟみぞ形鋼補強 | か所 | [5 empty] | 1/（0.9+2）*2＝0.1724
|  | 片開き(900×2000程度) | [6 empty] | ｍ単価ｘ周長
計
代価表 | [8 empty] | 1001
校舎棟
| 名 称 | 摘 要 | 単位 | 数 量 | 乗 率 | 単 価 | 金 額 | 率対象 | 備 考
| 軽量鉄骨壁 | 65形 窓等四方補強 | [6 empty] | 代価表 0441
| 開口部補強 | 縦横補強材：C-60×30×10×2.3共
縦補強材は階高
2329×2870
|  | (WD1S) |  | 1
か所
| 軽量鉄骨壁 | 65形 ﾀﾞｸﾄ等四方補強 |  | 0.3703 | 10.39 |  |  |  | B0-435315 260701A-2 市場
01 | 開口部補強 | 450× 900㎜程度 | か所 | [5 empty] | 1/（0.45+0.9）*2＝0.3703
ｍ単価ｘ周長
| 軽量鉄骨壁 | 65形 出入口等 |  | 0.1724 | 10.39 |  |  |  | B0-235315 260701A-2 協参
02 | 開口部補強 | ﾘｯﾌﾟみぞ形鋼補強 | か所 | [5 empty] | 1/（0.9+2）*2＝0.1724
|  | 片開き(900×2000程度) | [6 empty] | ｍ単価ｘ周長
計
| 軽量鉄骨壁 | 65形 窓等四方補強 | [6 empty] | 代価表 0442
| 開口部補強 | 縦横補強材：C-60×30×10×2.3共
縦補強材は階高
2570×2870
|  | (WW1 ふ) |  | 1
か所
| 軽量鉄骨壁 | 65形 ﾀﾞｸﾄ等四方補強 |  | 0.3703 | 10.88 |  |  |  | B0-435315 260701A-2 市場
01 | 開口部補強 | 450× 900㎜程度 | か所 | [5 empty] | 1/（0.45+0.9）*2＝0.3703
ｍ単価ｘ周長
| 軽量鉄骨壁 | 65形 出入口等 |  | 0.1724 | 1.88 |  |  |  | B0-235315 260701A-2 協参
02 | 開口部補強 | ﾘｯﾌﾟみぞ形鋼補強 | か所 | [5 empty] | 1/（0.9+2）*2＝0.1724
|  | 片開き(900×2000程度) | [6 empty] | ｍ単価ｘ周長
計
| 軽量鉄骨壁 | 65形 窓等四方補強 | [6 empty] | 代価表 0443
| 開口部補強 | 縦横補強材：C-60×30×10×2.3共
縦補強材は階高
5050×2200
|  | (SD1 ｲ) |  | 1
か所
| 軽量鉄骨壁 | 65形 ﾀﾞｸﾄ等四方補強 |  | 0.3703 | 14.5 |  |  |  | B0-435315 260701A-2 市場
01 | 開口部補強 | 450× 900㎜程度 | か所 | [5 empty] | 1/（0.45+0.9）*2＝0.3703
ｍ単価ｘ周長
| 軽量鉄骨壁 | 65形 出入口等 |  | 0.1724 | 14.5 |  |  |  | B0-235315 260701A-2 協参
02 | 開口部補強 | ﾘｯﾌﾟみぞ形鋼補強 | か所 | [5 empty] | 1/（0.9+2）*2＝0.1724
|  | 片開き(900×2000程度) | [6 empty] | ｍ単価ｘ周長
計
代価表 | [8 empty] | 1002
校舎棟
| 名 称 | 摘 要 | 単位 | 数 量 | 乗 率 | 単 価 | 金 額 | 率対象 | 備 考
| 軽量鉄骨壁 | 65形 窓等四方補強 | [6 empty] | 代価表 0444
| 開口部補強 | 縦横補強材：C-60×30×10×2.3共
縦補強材は階高
3910×2870
|  | (ATDB) |  | 1
か所
| 軽量鉄骨壁 | 65形 ﾀﾞｸﾄ等四方補強 |  | 0.3703 | 13.56 |  |  |  | B0-435315 260701A-2 市場
01 | 開口部補強 | 450× 900㎜程度 | か所 | [5 empty] | 1/（0.45+0.9）*2＝0.3703
ｍ単価ｘ周長
| 軽量鉄骨壁 | 65形 出入口等 |  | 0.1724 | 13.56 |  |  |  | B0-235315 260701A-2 協参
02 | 開口部補強 | ﾘｯﾌﾟみぞ形鋼補強 | か所 | [5 empty] | 1/（0.9+2）*2＝0.1724
|  | 片開き(900×2000程度) | [6 empty] | ｍ単価ｘ周長
計
| 軽量鉄骨壁 | 65形 窓等四方補強 | [6 empty] | 代価表 0445
| 開口部補強 | 縦横補強材：C-60×30×10×2.3共
縦補強材は階高
1700×1970
|  | (WW1T) |  | 1
か所
| 軽量鉄骨壁 | 65形 ﾀﾞｸﾄ等四方補強 |  | 0.3703 | 7.34 |  |  |  | B0-435315 260701A-2 市場
01 | 開口部補強 | 450× 900㎜程度 | か所 | [5 empty] | 1/（0.45+0.9）*2＝0.3703
ｍ単価ｘ周長
| 軽量鉄骨壁 | 65形 出入口等 |  | 0.1724 | 7.34 |  |  |  | B0-235315 260701A-2 協参
02 | 開口部補強 | ﾘｯﾌﾟみぞ形鋼補強 | か所 | [5 empty] | 1/（0.9+2）*2＝0.1724
|  | 片開き(900×2000程度) | [6 empty] | ｍ単価ｘ周長
計
| 軽量鉄骨壁 | 65形 窓等四方補強 | [6 empty] | 代価表 0446
| 開口部補強 | 縦横補強材：C-60×30×10×2.3共
縦補強材は階高
800×2200
|  | (LSD1O) |  | 1
か所
| 軽量鉄骨壁 | 65形 ﾀﾞｸﾄ等四方補強 |  | 0.3703 | 6 |  |  |  | B0-435315 260701A-2 市場
01 | 開口部補強 | 450× 900㎜程度 | か所 | [5 empty] | 1/（0.45+0.9）*2＝0.3703
ｍ単価ｘ周長
| 軽量鉄骨壁 | 65形 出入口等 |  | 0.1724 | 6 |  |  |  | B0-235315 260701A-2 協参
02 | 開口部補強 | ﾘｯﾌﾟみぞ形鋼補強 | か所 | [5 empty] | 1/（0.9+2）*2＝0.1724
|  | 片開き(900×2000程度) | [6 empty] | ｍ単価ｘ周長
計
代価表 | [8 empty] | 1003
校舎棟
| 名 称 | 摘 要 | 単位 | 数 量 | 乗 率 | 単 価 | 金 額 | 率対象 | 備 考
| 軽量鉄骨壁 | 65形 窓等四方補強 | [6 empty] | 代価表 0447
| 開口部補強 | 縦横補強材：C-60×30×10×2.3共
縦補強材は階高
900×1870
|  | (AW1 め) |  | 1
か所
| 軽量鉄骨壁 | 65形 ﾀﾞｸﾄ等四方補強 |  | 0.3703 | 5.54 |  |  |  | B0-435315 260701A-2 市場
01 | 開口部補強 | 450× 900㎜程度 | か所 | [5 empty] | 1/（0.45+0.9）*2＝0.3703
ｍ単価ｘ周長
| 軽量鉄骨壁 | 65形 出入口等 |  | 0.1724 | 5.54 |  |  |  | B0-235315 260701A-2 協参
02 | 開口部補強 | ﾘｯﾌﾟみぞ形鋼補強 | か所 | [5 empty] | 1/（0.9+2）*2＝0.1724
|  | 片開き(900×2000程度) | [6 empty] | ｍ単価ｘ周長
計
| 軽量鉄骨壁 | 65形 窓等四方補強 | [6 empty] | 代価表 0448
| 開口部補強 | 縦横補強材：C-60×30×10×2.3共
縦補強材は階高
4775×2870
|  | (WD1T) |  | 1
か所
| 軽量鉄骨壁 | 65形 ﾀﾞｸﾄ等四方補強 |  | 0.3703 | 15.29 |  |  |  | B0-435315 260701A-2 市場
01 | 開口部補強 | 450× 900㎜程度 | か所 | [5 empty] | 1/（0.45+0.9）*2＝0.3703
ｍ単価ｘ周長
| 軽量鉄骨壁 | 65形 出入口等 |  | 0.1724 | 15.29 |  |  |  | B0-235315 260701A-2 協参
02 | 開口部補強 | ﾘｯﾌﾟみぞ形鋼補強 | か所 | [5 empty] | 1/（0.9+2）*2＝0.1724
|  | 片開き(900×2000程度) | [6 empty] | ｍ単価ｘ周長
計
| 軽量鉄骨壁 | 65形 窓等四方補強 | [6 empty] | 代価表 0449
| 開口部補強 | 縦横補強材：C-60×30×10×2.3共
縦補強材は階高
2150×2870
|  | (AW1 も) |  | 1
か所
| 軽量鉄骨壁 | 65形 ﾀﾞｸﾄ等四方補強 |  | 0.3703 | 10.01 |  |  |  | B0-435315 260701A-2 市場
01 | 開口部補強 | 450× 900㎜程度 | か所 | [5 empty] | 1/（0.45+0.9）*2＝0.3703
ｍ単価ｘ周長
| 軽量鉄骨壁 | 65形 出入口等 |  | 0.1724 | 10.01 |  |  |  | B0-235315 260701A-2 協参
02 | 開口部補強 | ﾘｯﾌﾟみぞ形鋼補強 | か所 | [5 empty] | 1/（0.9+2）*2＝0.1724
|  | 片開き(900×2000程度) | [6 empty] | ｍ単価ｘ周長
計
代価表 | [8 empty] | 1004
校舎棟
| 名 称 | 摘 要 | 単位 | 数 量 | 乗 率 | 単 価 | 金 額 | 率対象 | 備 考
| 軽量鉄骨壁 | 65形 窓等四方補強 | [6 empty] | 代価表 0450
| 開口部補強 | 縦横補強材：C-60×30×10×2.3共
縦補強材は階高
950×2200
|  | (WD1W) |  | 1
か所
| 軽量鉄骨壁 | 65形 ﾀﾞｸﾄ等四方補強 |  | 0.3703 | 6.3 |  |  |  | B0-435315 260701A-2 市場
01 | 開口部補強 | 450× 900㎜程度 | か所 | [5 empty] | 1/（0.45+0.9）*2＝0.3703
ｍ単価ｘ周長
| 軽量鉄骨壁 | 65形 出入口等 |  | 0.1724 | 6.3 |  |  |  | B0-235315 260701A-2 協参
02 | 開口部補強 | ﾘｯﾌﾟみぞ形鋼補強 | か所 | [5 empty] | 1/（0.9+2）*2＝0.1724
|  | 片開き(900×2000程度) | [6 empty] | ｍ単価ｘ周長
計
| 軽量鉄骨壁 | 65形 窓等四方補強 | [6 empty] | 代価表 0451
| 開口部補強 | 縦横補強材：C-60×30×10×2.3共
縦補強材は階高
900×2200
|  | (WD1Y) |  | 1
か所
| 軽量鉄骨壁 | 65形 ﾀﾞｸﾄ等四方補強 |  | 0.3703 | 6.2 |  |  |  | B0-435315 260701A-2 市場
01 | 開口部補強 | 450× 900㎜程度 | か所 | [5 empty] | 1/（0.45+0.9）*2＝0.3703
ｍ単価ｘ周長
| 軽量鉄骨壁 | 65形 出入口等 |  | 0.1724 | 6.2 |  |  |  | B0-235315 260701A-2 協参
02 | 開口部補強 | ﾘｯﾌﾟみぞ形鋼補強 | か所 | [5 empty] | 1/（0.9+2）*2＝0.1724
|  | 片開き(900×2000程度) | [6 empty] | ｍ単価ｘ周長
計
| 軽量鉄骨壁 | 65形 窓等四方補強 | [6 empty] | 代価表 0452
| 開口部補強 | 縦横補強材：C-60×30×10×2.3共
縦補強材は階高
1530×2570
|  | (WW1R) |  | 1
か所
| 軽量鉄骨壁 | 65形 ﾀﾞｸﾄ等四方補強 |  | 0.3703 | 8.2 |  |  |  | B0-435315 260701A-2 市場
01 | 開口部補強 | 450× 900㎜程度 | か所 | [5 empty] | 1/（0.45+0.9）*2＝0.3703
ｍ単価ｘ周長
| 軽量鉄骨壁 | 65形 出入口等 |  | 0.1724 | 8.2 |  |  |  | B0-235315 260701A-2 協参
02 | 開口部補強 | ﾘｯﾌﾟみぞ形鋼補強 | か所 | [5 empty] | 1/（0.9+2）*2＝0.1724
|  | 片開き(900×2000程度) | [6 empty] | ｍ単価ｘ周長
計
代価表 | [8 empty] | 1005
校舎棟
| 名 称 | 摘 要 | 単位 | 数 量 | 乗 率 | 単 価 | 金 額 | 率対象 | 備 考
| 軽量鉄骨壁 | 65形 窓等四方補強 | [6 empty] | 代価表 0453
| 開口部補強 | 縦横補強材：C-60×30×10×2.3共
縦補強材は階高
2560×1870
|  | (AW1 ゆ) |  | 1
か所
| 軽量鉄骨壁 | 65形 ﾀﾞｸﾄ等四方補強 |  | 0.3703 | 8.86 |  |  |  | B0-435315 260701A-2 市場
01 | 開口部補強 | 450× 900㎜程度 | か所 | [5 empty] | 1/（0.45+0.9）*2＝0.3703
ｍ単価ｘ周長
| 軽量鉄骨壁 | 65形 出入口等 |  | 0.1724 | 8.86 |  |  |  | B0-235315 260701A-2 協参
02 | 開口部補強 | ﾘｯﾌﾟみぞ形鋼補強 | か所 | [5 empty] | 1/（0.9+2）*2＝0.1724
|  | 片開き(900×2000程度) | [6 empty] | ｍ単価ｘ周長
計
| 軽量鉄骨壁 | 65形 窓等四方補強 | [6 empty] | 代価表 0454
| 開口部補強 | 縦横補強材：C-60×30×10×2.3共
縦補強材は階高
2400×2870
|  | (AW1 や) |  | 1
か所
| 軽量鉄骨壁 | 65形 ﾀﾞｸﾄ等四方補強 |  | 0.3703 | 10.54 |  |  |  | B0-435315 260701A-2 市場
01 | 開口部補強 | 450× 900㎜程度 | か所 | [5 empty] | 1/（0.45+0.9）*2＝0.3703
ｍ単価ｘ周長
| 軽量鉄骨壁 | 65形 出入口等 |  | 0.1724 | 10.54 |  |  |  | B0-235315 260701A-2 協参
02 | 開口部補強 | ﾘｯﾌﾟみぞ形鋼補強 | か所 | [5 empty] | 1/（0.9+2）*2＝0.1724
|  | 片開き(900×2000程度) | [6 empty] | ｍ単価ｘ周長
計
| 軽量鉄骨壁 | 65形 窓等四方補強 | [6 empty] | 代価表 0455
| 開口部補強 | 縦横補強材：C-60×30×10×2.3共
縦補強材は階高
945×2200
|  | (WD1V) |  | 1
か所
| 軽量鉄骨壁 | 65形 ﾀﾞｸﾄ等四方補強 |  | 0.3703 | 6.29 |  |  |  | B0-435315 260701A-2 市場
01 | 開口部補強 | 450× 900㎜程度 | か所 | [5 empty] | 1/（0.45+0.9）*2＝0.3703
ｍ単価ｘ周長
| 軽量鉄骨壁 | 65形 出入口等 |  | 0.1724 | 6.29 |  |  |  | B0-235315 260701A-2 協参
02 | 開口部補強 | ﾘｯﾌﾟみぞ形鋼補強 | か所 | [5 empty] | 1/（0.9+2）*2＝0.1724
|  | 片開き(900×2000程度) | [6 empty] | ｍ単価ｘ周長
計
代価表 | [8 empty] | 1006
校舎棟
| 名 称 | 摘 要 | 単位 | 数 量 | 乗 率 | 単 価 | 金 額 | 率対象 | 備 考
| 軽量鉄骨壁 | 65形 窓等四方補強 | [6 empty] | 代価表 0456
| 開口部補強 | 縦横補強材：C-60×30×10×2.3共
縦補強材は階高
900×2350
|  | (SD1a) |  | 1
か所
| 軽量鉄骨壁 | 65形 ﾀﾞｸﾄ等四方補強 |  | 0.3703 | 6.5 |  |  |  | B0-435315 260701A-2 市場
01 | 開口部補強 | 450× 900㎜程度 | か所 | [5 empty] | 1/（0.45+0.9）*2＝0.3703
ｍ単価ｘ周長
| 軽量鉄骨壁 | 65形 出入口等 |  | 0.1724 | 6.5 |  |  |  | B0-235315 260701A-2 協参
02 | 開口部補強 | ﾘｯﾌﾟみぞ形鋼補強 | か所 | [5 empty] | 1/（0.9+2）*2＝0.1724
|  | 片開き(900×2000程度) | [6 empty] | ｍ単価ｘ周長
計
| 軽量鉄骨壁 | 65形 窓等四方補強 | [6 empty] | 代価表 0457
| 開口部補強 | 縦横補強材：C-60×30×10×2.3共
縦補強材は階高
5540×2900
|  | (AWO1 し) |  | 1
か所
| 軽量鉄骨壁 | 65形 ﾀﾞｸﾄ等四方補強 |  | 0.3703 | 16.88 |  |  |  | B0-435315 260701A-2 市場
01 | 開口部補強 | 450× 900㎜程度 | か所 | [5 empty] | 1/（0.45+0.9）*2＝0.3703
ｍ単価ｘ周長
| 軽量鉄骨壁 | 65形 出入口等 |  | 0.1724 | 16.88 |  |  |  | B0-235315 260701A-2 協参
02 | 開口部補強 | ﾘｯﾌﾟみぞ形鋼補強 | か所 | [5 empty] | 1/（0.9+2）*2＝0.1724
|  | 片開き(900×2000程度) | [6 empty] | ｍ単価ｘ周長
計
| 軽量鉄骨壁 | 65形 窓等四方補強 | [6 empty] | 代価表 0458
| 開口部補強 | 縦横補強材：C-60×30×10×2.3共
縦補強材は階高
900×2200
|  | (SD1K) |  | 1
か所
| 軽量鉄骨壁 | 65形 ﾀﾞｸﾄ等四方補強 |  | 0.3703 | 6.2 |  |  |  | B0-435315 260701A-2 市場
01 | 開口部補強 | 450× 900㎜程度 | か所 | [5 empty] | 1/（0.45+0.9）*2＝0.3703
ｍ単価ｘ周長
| 軽量鉄骨壁 | 65形 出入口等 |  | 0.1724 | 6.2 |  |  |  | B0-235315 260701A-2 協参
02 | 開口部補強 | ﾘｯﾌﾟみぞ形鋼補強 | か所 | [5 empty] | 1/（0.9+2）*2＝0.1724
|  | 片開き(900×2000程度) | [6 empty] | ｍ単価ｘ周長
計
代価表 | [8 empty] | 1007
校舎棟
| 名 称 | 摘 要 | 単位 | 数 量 | 乗 率 | 単 価 | 金 額 | 率対象 | 備 考
| 軽量鉄骨壁 | 65形 窓等四方補強 | [6 empty] | 代価表 0459
| 開口部補強 | 縦横補強材：C-60×30×10×2.3共
縦補強材は階高
2590×2200
|  | (WD1b) |  | 1
か所
| 軽量鉄骨壁 | 65形 ﾀﾞｸﾄ等四方補強 |  | 0.3703 | 9.58 |  |  |  | B0-435315 260701A-2 市場
01 | 開口部補強 | 450× 900㎜程度 | か所 | [5 empty] | 1/（0.45+0.9）*2＝0.3703
ｍ単価ｘ周長
| 軽量鉄骨壁 | 65形 出入口等 |  | 0.1724 | 9.58 |  |  |  | B0-235315 260701A-2 協参
02 | 開口部補強 | ﾘｯﾌﾟみぞ形鋼補強 | か所 | [5 empty] | 1/（0.9+2）*2＝0.1724
|  | 片開き(900×2000程度) | [6 empty] | ｍ単価ｘ周長
計
| 軽量鉄骨壁 | 65形 窓等四方補強 | [6 empty] | 代価表 0460
| 開口部補強 | 縦横補強材：C-60×30×10×2.3共
縦補強材は階高
2210×1970
|  | (WW1U) |  | 1
か所
| 軽量鉄骨壁 | 65形 ﾀﾞｸﾄ等四方補強 |  | 0.3703 | 8.36 |  |  |  | B0-435315 260701A-2 市場
01 | 開口部補強 | 450× 900㎜程度 | か所 | [5 empty] | 1/（0.45+0.9）*2＝0.3703
ｍ単価ｘ周長
| 軽量鉄骨壁 | 65形 出入口等 |  | 0.1724 | 8.36 |  |  |  | B0-235315 260701A-2 協参
02 | 開口部補強 | ﾘｯﾌﾟみぞ形鋼補強 | か所 | [5 empty] | 1/（0.9+2）*2＝0.1724
|  | 片開き(900×2000程度) | [6 empty] | ｍ単価ｘ周長
計
| 軽量鉄骨壁 | 65形 窓等四方補強 | [6 empty] | 代価表 0461
| 開口部補強 | 縦横補強材：C-60×30×10×2.3共
縦補強材は階高
4700×1870
|  | (AW1 り) |  | 1
か所
| 軽量鉄骨壁 | 65形 ﾀﾞｸﾄ等四方補強 |  | 0.3703 | 13.14 |  |  |  | B0-435315 260701A-2 市場
01 | 開口部補強 | 450× 900㎜程度 | か所 | [5 empty] | 1/（0.45+0.9）*2＝0.3703
ｍ単価ｘ周長
| 軽量鉄骨壁 | 65形 出入口等 |  | 0.1724 | 13.14 |  |  |  | B0-235315 260701A-2 協参
02 | 開口部補強 | ﾘｯﾌﾟみぞ形鋼補強 | か所 | [5 empty] | 1/（0.9+2）*2＝0.1724
|  | 片開き(900×2000程度) | [6 empty] | ｍ単価ｘ周長
計
代価表 | [8 empty] | 1008
校舎棟
| 名 称 | 摘 要 | 単位 | 数 量 | 乗 率 | 単 価 | 金 額 | 率対象 | 備 考
| 軽量鉄骨壁 | 65形 窓等四方補強 | [6 empty] | 代価表 0462
| 開口部補強 | 縦横補強材：C-60×30×10×2.3共
縦補強材は階高
5320×2870
|  | (AW1 ら) |  | 1
か所
| 軽量鉄骨壁 | 65形 ﾀﾞｸﾄ等四方補強 |  | 0.3703 | 16.38 |  |  |  | B0-435315 260701A-2 市場
01 | 開口部補強 | 450× 900㎜程度 | か所 | [5 empty] | 1/（0.45+0.9）*2＝0.3703
ｍ単価ｘ周長
| 軽量鉄骨壁 | 65形 出入口等 |  | 0.1724 | 16.38 |  |  |  | B0-235315 260701A-2 協参
02 | 開口部補強 | ﾘｯﾌﾟみぞ形鋼補強 | か所 | [5 empty] | 1/（0.9+2）*2＝0.1724
|  | 片開き(900×2000程度) | [6 empty] | ｍ単価ｘ周長
計
| 軽量鉄骨壁 | 65形 窓等四方補強 | [6 empty] | 代価表 0463
| 開口部補強 | 縦横補強材：C-60×30×10×2.3共
縦補強材は階高
3900×2870
|  | (ATD い) |  | 1
か所
| 軽量鉄骨壁 | 65形 ﾀﾞｸﾄ等四方補強 |  | 0.3703 | 13.54 |  |  |  | B0-435315 260701A-2 市場
01 | 開口部補強 | 450× 900㎜程度 | か所 | [5 empty] | 1/（0.45+0.9）*2＝0.3703
ｍ単価ｘ周長
| 軽量鉄骨壁 | 65形 出入口等 |  | 0.1724 | 13.54 |  |  |  | B0-235315 260701A-2 協参
02 | 開口部補強 | ﾘｯﾌﾟみぞ形鋼補強 | か所 | [5 empty] | 1/（0.9+2）*2＝0.1724
|  | 片開き(900×2000程度) | [6 empty] | ｍ単価ｘ周長
計
| 軽量鉄骨壁 | 65形 窓等四方補強 | [6 empty] | 代価表 0464
| 開口部補強 | 縦横補強材：C-60×30×10×2.3共
縦補強材は階高
2735×2570
|  | (WD1a) |  | 1
か所
| 軽量鉄骨壁 | 65形 ﾀﾞｸﾄ等四方補強 |  | 0.3703 | 10.61 |  |  |  | B0-435315 260701A-2 市場
01 | 開口部補強 | 450× 900㎜程度 | か所 | [5 empty] | 1/（0.45+0.9）*2＝0.3703
ｍ単価ｘ周長
| 軽量鉄骨壁 | 65形 出入口等 |  | 0.1724 | 10.61 |  |  |  | B0-235315 260701A-2 協参
02 | 開口部補強 | ﾘｯﾌﾟみぞ形鋼補強 | か所 | [5 empty] | 1/（0.9+2）*2＝0.1724
|  | 片開き(900×2000程度) | [6 empty] | ｍ単価ｘ周長
計
代価表 | [8 empty] | 1009
校舎棟
| 名 称 | 摘 要 | 単位 | 数 量 | 乗 率 | 単 価 | 金 額 | 率対象 | 備 考
| 軽量鉄骨壁 | 65形 窓等四方補強 | [6 empty] | 代価表 0465
| 開口部補強 | 縦横補強材：C-60×30×10×2.3共
縦補強材は階高
800×2200
|  | (LSD1J) |  | 1
か所
| 軽量鉄骨壁 | 65形 ﾀﾞｸﾄ等四方補強 |  | 0.3703 | 6 |  |  |  | B0-435315 260701A-2 市場
01 | 開口部補強 | 450× 900㎜程度 | か所 | [5 empty] | 1/（0.45+0.9）*2＝0.3703
ｍ単価ｘ周長
| 軽量鉄骨壁 | 65形 出入口等 |  | 0.1724 | 6 |  |  |  | B0-235315 260701A-2 協参
02 | 開口部補強 | ﾘｯﾌﾟみぞ形鋼補強 | か所 | [5 empty] | 1/（0.9+2）*2＝0.1724
|  | 片開き(900×2000程度) | [6 empty] | ｍ単価ｘ周長
計
| 軽量鉄骨壁 | 65形 窓等四方補強 | [6 empty] | 代価表 0466
| 開口部補強 | 縦横補強材：C-60×30×10×2.3共
縦補強材は階高
800×2200
|  | (LSD1K) |  | 1
か所
| 軽量鉄骨壁 | 65形 ﾀﾞｸﾄ等四方補強 |  | 0.3703 | 6 |  |  |  | B0-435315 260701A-2 市場
01 | 開口部補強 | 450× 900㎜程度 | か所 | [5 empty] | 1/（0.45+0.9）*2＝0.3703
ｍ単価ｘ周長
| 軽量鉄骨壁 | 65形 出入口等 |  | 0.1724 | 6 |  |  |  | B0-235315 260701A-2 協参
02 | 開口部補強 | ﾘｯﾌﾟみぞ形鋼補強 | か所 | [5 empty] | 1/（0.9+2）*2＝0.1724
|  | 片開き(900×2000程度) | [6 empty] | ｍ単価ｘ周長
計
| 軽量鉄骨壁 | 65形 窓等四方補強 | [6 empty] | 代価表 0467
| 開口部補強 | 縦横補強材：C-60×30×10×2.3共
縦補強材は階高
1580×570
|  | (AW1 よ) |  | 1
か所
| 軽量鉄骨壁 | 65形 ﾀﾞｸﾄ等四方補強 |  | 0.3703 | 4.3 |  |  |  | B0-435315 260701A-2 市場
01 | 開口部補強 | 450× 900㎜程度 | か所 | [5 empty] | 1/（0.45+0.9）*2＝0.3703
ｍ単価ｘ周長
| 軽量鉄骨壁 | 65形 出入口等 |  | 0.1724 | 4.3 |  |  |  | B0-235315 260701A-2 協参
02 | 開口部補強 | ﾘｯﾌﾟみぞ形鋼補強 | か所 | [5 empty] | 1/（0.9+2）*2＝0.1724
|  | 片開き(900×2000程度) | [6 empty] | ｍ単価ｘ周長
計
代価表 | [8 empty] | 1010
校舎棟
| 名 称 | 摘 要 | 単位 | 数 量 | 乗 率 | 単 価 | 金 額 | 率対象 | 備 考
| 軽量鉄骨壁 | 65形 窓等四方補強 | [6 empty] | 代価表 0468
| 開口部補強 | 縦横補強材：C-60×30×10×2.3共
縦補強材は階高
950×2200
|  | (LSD1L) |  | 1
か所
| 軽量鉄骨壁 | 65形 ﾀﾞｸﾄ等四方補強 |  | 0.3703 | 6.3 |  |  |  | B0-435315 260701A-2 市場
01 | 開口部補強 | 450× 900㎜程度 | か所 | [5 empty] | 1/（0.45+0.9）*2＝0.3703
ｍ単価ｘ周長
| 軽量鉄骨壁 | 65形 出入口等 |  | 0.1724 | 6.3 |  |  |  | B0-235315 260701A-2 協参
02 | 開口部補強 | ﾘｯﾌﾟみぞ形鋼補強 | か所 | [5 empty] | 1/（0.9+2）*2＝0.1724
|  | 片開き(900×2000程度) | [6 empty] | ｍ単価ｘ周長
計
| 軽量鉄骨壁 | 65形 窓等四方補強 | [6 empty] | 代価表 0469
| 開口部補強 | 縦横補強材：C-60×30×10×2.3共
縦補強材は階高
2160×1870
|  | (AW1 ま) |  | 1
か所
| 軽量鉄骨壁 | 65形 ﾀﾞｸﾄ等四方補強 |  | 0.3703 | 7.94 |  |  |  | B0-435315 260701A-2 市場
01 | 開口部補強 | 450× 900㎜程度 | か所 | [5 empty] | 1/（0.45+0.9）*2＝0.3703
ｍ単価ｘ周長
| 軽量鉄骨壁 | 65形 出入口等 |  | 0.1724 | 7.94 |  |  |  | B0-235315 260701A-2 協参
02 | 開口部補強 | ﾘｯﾌﾟみぞ形鋼補強 | か所 | [5 empty] | 1/（0.9+2）*2＝0.1724
|  | 片開き(900×2000程度) | [6 empty] | ｍ単価ｘ周長
計
| 軽量鉄骨壁 | 65形 窓等四方補強 | [6 empty] | 代価表 0470
| 開口部補強 | 縦横補強材：C-60×30×10×2.3共
縦補強材は階高
4785×2900
|  | (SD1 け) |  | 1
か所
| 軽量鉄骨壁 | 65形 ﾀﾞｸﾄ等四方補強 |  | 0.3703 | 15.37 |  |  |  | B0-435315 260701A-2 市場
01 | 開口部補強 | 450× 900㎜程度 | か所 | [5 empty] | 1/（0.45+0.9）*2＝0.3703
ｍ単価ｘ周長
| 軽量鉄骨壁 | 65形 出入口等 |  | 0.1724 | 15.37 |  |  |  | B0-235315 260701A-2 協参
02 | 開口部補強 | ﾘｯﾌﾟみぞ形鋼補強 | か所 | [5 empty] | 1/（0.9+2）*2＝0.1724
|  | 片開き(900×2000程度) | [6 empty] | ｍ単価ｘ周長
計
代価表 | [8 empty] | 1011
校舎棟
| 名 称 | 摘 要 | 単位 | 数 量 | 乗 率 | 単 価 | 金 額 | 率対象 | 備 考
| 軽量鉄骨壁 | 65形 窓等四方補強 | [6 empty] | 代価表 0471
| 開口部補強 | 縦横補強材：C-60×30×10×2.3共
縦補強材は階高
4300×2900
|  | (SD1 こ) |  | 1
か所
| 軽量鉄骨壁 | 65形 ﾀﾞｸﾄ等四方補強 |  | 0.3703 | 14.4 |  |  |  | B0-435315 260701A-2 市場
01 | 開口部補強 | 450× 900㎜程度 | か所 | [5 empty] | 1/（0.45+0.9）*2＝0.3703
ｍ単価ｘ周長
| 軽量鉄骨壁 | 65形 出入口等 |  | 0.1724 | 14.4 |  |  |  | B0-235315 260701A-2 協参
02 | 開口部補強 | ﾘｯﾌﾟみぞ形鋼補強 | か所 | [5 empty] | 1/（0.9+2）*2＝0.1724
|  | 片開き(900×2000程度) | [6 empty] | ｍ単価ｘ周長
計
| 軽量鉄骨壁 | 65形 窓等四方補強 | [6 empty] | 代価表 0472
| 開口部補強 | 縦横補強材：C-60×30×10×2.3共
縦補強材は階高
900×2200
|  | (WD1P) |  | 1
か所
| 軽量鉄骨壁 | 65形 ﾀﾞｸﾄ等四方補強 |  | 0.3703 | 6.2 |  |  |  | B0-435315 260701A-2 市場
01 | 開口部補強 | 450× 900㎜程度 | か所 | [5 empty] | 1/（0.45+0.9）*2＝0.3703
ｍ単価ｘ周長
| 軽量鉄骨壁 | 65形 出入口等 |  | 0.1724 | 6.2 |  |  |  | B0-235315 260701A-2 協参
02 | 開口部補強 | ﾘｯﾌﾟみぞ形鋼補強 | か所 | [5 empty] | 1/（0.9+2）*2＝0.1724
|  | 片開き(900×2000程度) | [6 empty] | ｍ単価ｘ周長
計
| 軽量鉄骨壁 | 65形 窓等四方補強 | [6 empty] | 代価表 0473
| 開口部補強 | 縦横補強材：C-60×30×10×2.3共
縦補強材は階高
5575×2600
|  | (SLW1K) |  | 1
か所
| 軽量鉄骨壁 | 65形 ﾀﾞｸﾄ等四方補強 |  | 0.3703 | 16.35 |  |  |  | B0-435315 260701A-2 市場
01 | 開口部補強 | 450× 900㎜程度 | か所 | [5 empty] | 1/（0.45+0.9）*2＝0.3703
ｍ単価ｘ周長
| 軽量鉄骨壁 | 65形 出入口等 |  | 0.1724 | 16.35 |  |  |  | B0-235315 260701A-2 協参
02 | 開口部補強 | ﾘｯﾌﾟみぞ形鋼補強 | か所 | [5 empty] | 1/（0.9+2）*2＝0.1724
|  | 片開き(900×2000程度) | [6 empty] | ｍ単価ｘ周長
計
代価表 | [8 empty] | 1012
校舎棟
| 名 称 | 摘 要 | 単位 | 数 量 | 乗 率 | 単 価 | 金 額 | 率対象 | 備 考
| 軽量鉄骨壁 | 65形 窓等四方補強 | [6 empty] | 代価表 0474
| 開口部補強 | 縦横補強材：C-60×30×10×2.3共
縦補強材は階高
4030×2870
|  | (WW1Q) |  | 1
か所
| 軽量鉄骨壁 | 65形 ﾀﾞｸﾄ等四方補強 |  | 0.3703 | 13.8 |  |  |  | B0-435315 260701A-2 市場
01 | 開口部補強 | 450× 900㎜程度 | か所 | [5 empty] | 1/（0.45+0.9）*2＝0.3703
ｍ単価ｘ周長
| 軽量鉄骨壁 | 65形 出入口等 |  | 0.1724 | 13.8 |  |  |  | B0-235315 260701A-2 協参
02 | 開口部補強 | ﾘｯﾌﾟみぞ形鋼補強 | か所 | [5 empty] | 1/（0.9+2）*2＝0.1724
|  | 片開き(900×2000程度) | [6 empty] | ｍ単価ｘ周長
計
| 軽量鉄骨壁 | 65形 窓等四方補強 | [6 empty] | 代価表 0475
| 開口部補強 | 縦横補強材：C-60×30×10×2.3共
縦補強材は階高
3640×2900
|  | (SD1 し) |  | 1
か所
| 軽量鉄骨壁 | 65形 ﾀﾞｸﾄ等四方補強 |  | 0.3703 | 13.08 |  |  |  | B0-435315 260701A-2 市場
01 | 開口部補強 | 450× 900㎜程度 | か所 | [5 empty] | 1/（0.45+0.9）*2＝0.3703
ｍ単価ｘ周長
| 軽量鉄骨壁 | 65形 出入口等 |  | 0.1724 | 13.08 |  |  |  | B0-235315 260701A-2 協参
02 | 開口部補強 | ﾘｯﾌﾟみぞ形鋼補強 | か所 | [5 empty] | 1/（0.9+2）*2＝0.1724
|  | 片開き(900×2000程度) | [6 empty] | ｍ単価ｘ周長
計
| 軽量鉄骨壁 | 65形 窓等四方補強 | [6 empty] | 代価表 0476
| 開口部補強 | 縦横補強材：C-60×30×10×2.3共
縦補強材は階高
4300×2900
|  | (SD1 す) |  | 1
か所
| 軽量鉄骨壁 | 65形 ﾀﾞｸﾄ等四方補強 |  | 0.3703 | 14.4 |  |  |  | B0-435315 260701A-2 市場
01 | 開口部補強 | 450× 900㎜程度 | か所 | [5 empty] | 1/（0.45+0.9）*2＝0.3703
ｍ単価ｘ周長
| 軽量鉄骨壁 | 65形 出入口等 |  | 0.1724 | 14.4 |  |  |  | B0-235315 260701A-2 協参
02 | 開口部補強 | ﾘｯﾌﾟみぞ形鋼補強 | か所 | [5 empty] | 1/（0.9+2）*2＝0.1724
|  | 片開き(900×2000程度) | [6 empty] | ｍ単価ｘ周長
計
代価表 | [8 empty] | 1013
校舎棟
| 名 称 | 摘 要 | 単位 | 数 量 | 乗 率 | 単 価 | 金 額 | 率対象 | 備 考
| 軽量鉄骨壁 | 65形 窓等四方補強 | [6 empty] | 代価表 0477
| 開口部補強 | 縦横補強材：C-60×30×10×2.3共
縦補強材は階高
2191×2230
|  | (WD1Z) |  | 1
か所
| 軽量鉄骨壁 | 65形 ﾀﾞｸﾄ等四方補強 |  | 0.3703 | 8.84 |  |  |  | B0-435315 260701A-2 市場
01 | 開口部補強 | 450× 900㎜程度 | か所 | [5 empty] | 1/（0.45+0.9）*2＝0.3703
ｍ単価ｘ周長
| 軽量鉄骨壁 | 65形 出入口等 |  | 0.1724 | 8.84 |  |  |  | B0-235315 260701A-2 協参
02 | 開口部補強 | ﾘｯﾌﾟみぞ形鋼補強 | か所 | [5 empty] | 1/（0.9+2）*2＝0.1724
|  | 片開き(900×2000程度) | [6 empty] | ｍ単価ｘ周長
計
| 軽量鉄骨壁 | 65形 窓等四方補強 | [6 empty] | 代価表 0478
| 開口部補強 | 縦横補強材：C-60×30×10×2.3共
縦補強材は階高
900×2200
|  | (LSD1M) |  | 1
か所
| 軽量鉄骨壁 | 65形 ﾀﾞｸﾄ等四方補強 |  | 0.3703 | 6.2 |  |  |  | B0-435315 260701A-2 市場
01 | 開口部補強 | 450× 900㎜程度 | か所 | [5 empty] | 1/（0.45+0.9）*2＝0.3703
ｍ単価ｘ周長
| 軽量鉄骨壁 | 65形 出入口等 |  | 0.1724 | 6.2 |  |  |  | B0-235315 260701A-2 協参
02 | 開口部補強 | ﾘｯﾌﾟみぞ形鋼補強 | か所 | [5 empty] | 1/（0.9+2）*2＝0.1724
|  | 片開き(900×2000程度) | [6 empty] | ｍ単価ｘ周長
計
| 軽量鉄骨壁 | 65形 窓等四方補強 | [6 empty] | 代価表 0479
| 開口部補強 | 縦横補強材：C-60×30×10×2.3共
縦補強材は階高
1030×2200
|  | (LSD1N) |  | 1
か所
| 軽量鉄骨壁 | 65形 ﾀﾞｸﾄ等四方補強 |  | 0.3703 | 6.46 |  |  |  | B0-435315 260701A-2 市場
01 | 開口部補強 | 450× 900㎜程度 | か所 | [5 empty] | 1/（0.45+0.9）*2＝0.3703
ｍ単価ｘ周長
| 軽量鉄骨壁 | 65形 出入口等 |  | 0.1724 | 6.46 |  |  |  | B0-235315 260701A-2 協参
02 | 開口部補強 | ﾘｯﾌﾟみぞ形鋼補強 | か所 | [5 empty] | 1/（0.9+2）*2＝0.1724
|  | 片開き(900×2000程度) | [6 empty] | ｍ単価ｘ周長
計
代価表 | [8 empty] | 1014
校舎棟
| 名 称 | 摘 要 | 単位 | 数 量 | 乗 率 | 単 価 | 金 額 | 率対象 | 備 考
| 軽量鉄骨壁 | 65形 窓等四方補強 | [6 empty] | 代価表 0480
| 開口部補強 | 縦横補強材：C-60×30×10×2.3共
縦補強材は階高
2065×2900
|  | (特SD1L) |  | 1
か所
| 軽量鉄骨壁 | 65形 ﾀﾞｸﾄ等四方補強 |  | 0.3703 | 9.93 |  |  |  | B0-435315 260701A-2 市場
01 | 開口部補強 | 450× 900㎜程度 | か所 | [5 empty] | 1/（0.45+0.9）*2＝0.3703
ｍ単価ｘ周長
| 軽量鉄骨壁 | 65形 出入口等 |  | 0.1724 | 9.93 |  |  |  | B0-235315 260701A-2 協参
02 | 開口部補強 | ﾘｯﾌﾟみぞ形鋼補強 | か所 | [5 empty] | 1/（0.9+2）*2＝0.1724
|  | 片開き(900×2000程度) | [6 empty] | ｍ単価ｘ周長
計
| 軽量鉄骨壁 | 100形 窓等四方補強 | [6 empty] | 代価表 0481
| 開口部補強 | 縦横補強材:C-100×50×20×2.3共
縦補強材は階高
5740×2900
|  | (AMO1 く) |  | 1
か所
| 軽量鉄骨壁 | 100形 ﾀﾞｸﾄ等四方補強 |  | 0.3703 | 17.28 |  |  |  | B0-435315 260701A-2 補市
01 | 開口部補強 | 450× 900㎜程度 | か所 | [5 empty] | 1/（0.45+0.9）*2＝0.3703
ｍ単価ｘ周長
| 軽量鉄骨壁 | 100形 出入口等 |  | 0.1315 | 17.28 |  |  |  | B0-235315 260701A-2 協参
02 | 開口部補強 | ﾘｯﾌﾟみぞ形鋼補強 | か所 | [5 empty] | 1/（1.8+2）*2＝0.1315
|  | 両開き(1800×2000程度) | [6 empty] | ｍ単価ｘ周長
計
| 軽量鉄骨壁 | 100形 窓等四方補強 | [6 empty] | 代価表 0482
| 開口部補強 | 縦横補強材:C-100×50×20×2.3共
縦補強材は階高
1900×2870
|  | (WD10) |  | 1
か所
| 軽量鉄骨壁 | 100形 ﾀﾞｸﾄ等四方補強 |  | 0.3703 | 9.54 |  |  |  | B0-435315 260701A-2 補市
01 | 開口部補強 | 450× 900㎜程度 | か所 | [5 empty] | 1/（0.45+0.9）*2＝0.3703
ｍ単価ｘ周長
| 軽量鉄骨壁 | 100形 出入口等 |  | 0.1315 | 9.54 |  |  |  | B0-235315 260701A-2 協参
02 | 開口部補強 | ﾘｯﾌﾟみぞ形鋼補強 | か所 | [5 empty] | 1/（1.8+2）*2＝0.1315
|  | 両開き(1800×2000程度) | [6 empty] | ｍ単価ｘ周長
計
代価表 | [8 empty] | 1015
校舎棟
| 名 称 | 摘 要 | 単位 | 数 量 | 乗 率 | 単 価 | 金 額 | 率対象 | 備 考
| 軽量鉄骨壁 | 100形 窓等四方補強 | [6 empty] | 代価表 0483
| 開口部補強 | 縦横補強材:C-100×50×20×2.3共
縦補強材は階高
2610×1230
|  | (SW2 せ) |  | 1
か所
| 軽量鉄骨壁 | 100形 ﾀﾞｸﾄ等四方補強 |  | 0.3703 | 7.68 |  |  |  | B0-435315 260701A-2 補市
01 | 開口部補強 | 450× 900㎜程度 | か所 | [5 empty] | 1/（0.45+0.9）*2＝0.3703
ｍ単価ｘ周長
| 軽量鉄骨壁 | 100形 出入口等 |  | 0.1315 | 7.68 |  |  |  | B0-235315 260701A-2 協参
02 | 開口部補強 | ﾘｯﾌﾟみぞ形鋼補強 | か所 | [5 empty] | 1/（1.8+2）*2＝0.1315
|  | 両開き(1800×2000程度) | [6 empty] | ｍ単価ｘ周長
計
| 軽量鉄骨壁 | 100形 窓等四方補強 | [6 empty] | 代価表 0484
| 開口部補強 | 縦横補強材:C-100×50×20×2.3共
縦補強材は階高
2700×1230
|  | (SW2 そ) |  | 1
か所
| 軽量鉄骨壁 | 100形 ﾀﾞｸﾄ等四方補強 |  | 0.3703 | 7.86 |  |  |  | B0-435315 260701A-2 補市
01 | 開口部補強 | 450× 900㎜程度 | か所 | [5 empty] | 1/（0.45+0.9）*2＝0.3703
ｍ単価ｘ周長
| 軽量鉄骨壁 | 100形 出入口等 |  | 0.1315 | 7.86 |  |  |  | B0-235315 260701A-2 協参
02 | 開口部補強 | ﾘｯﾌﾟみぞ形鋼補強 | か所 | [5 empty] | 1/（1.8+2）*2＝0.1315
|  | 両開き(1800×2000程度) | [6 empty] | ｍ単価ｘ周長
計
| 軽量鉄骨壁 | 100形 窓等四方補強 | [6 empty] | 代価表 0485
| 開口部補強 | 縦横補強材:C-100×50×20×2.3共
縦補強材は階高
1090×2900
|  | (AWO1 さ) |  | 1
か所
| 軽量鉄骨壁 | 100形 ﾀﾞｸﾄ等四方補強 |  | 0.3703 | 7.98 |  |  |  | B0-435315 260701A-2 補市
01 | 開口部補強 | 450× 900㎜程度 | か所 | [5 empty] | 1/（0.45+0.9）*2＝0.3703
ｍ単価ｘ周長
| 軽量鉄骨壁 | 100形 出入口等 |  | 0.1315 | 7.98 |  |  |  | B0-235315 260701A-2 協参
02 | 開口部補強 | ﾘｯﾌﾟみぞ形鋼補強 | か所 | [5 empty] | 1/（1.8+2）*2＝0.1315
|  | 両開き(1800×2000程度) | [6 empty] | ｍ単価ｘ周長
計
代価表 | [8 empty] | 1016
校舎棟
| 名 称 | 摘 要 | 単位 | 数 量 | 乗 率 | 単 価 | 金 額 | 率対象 | 備 考
| 軽量鉄骨壁 | 65形 窓等四方補強 | [6 empty] | 代価表 0486
| 開口部補強 | 縦横補強材：C-60×30×10×2.3共
縦補強材は階高
5400×2870
|  | (WW1 の) |  | 1
か所
| 軽量鉄骨壁 | 65形 ﾀﾞｸﾄ等四方補強 |  | 0.3703 | 16.54 |  |  |  | B0-435315 260701A-2 市場
01 | 開口部補強 | 450× 900㎜程度 | か所 | [5 empty] | 1/（0.45+0.9）*2＝0.3703
ｍ単価ｘ周長
| 軽量鉄骨壁 | 65形 出入口等 |  | 0.1724 | 16.54 |  |  |  | B0-235315 260701A-2 協参
02 | 開口部補強 | ﾘｯﾌﾟみぞ形鋼補強 | か所 | [5 empty] | 1/（0.9+2）*2＝0.1724
|  | 片開き(900×2000程度) | [6 empty] | ｍ単価ｘ周長
計
| 軽量鉄骨壁 | 65形 窓等四方補強 | [6 empty] | 代価表 0487
| 開口部補強 | 縦横補強材：C-60×30×10×2.3共
縦補強材は階高
2000×2870
|  | (WW1 ね) |  | 1
か所
| 軽量鉄骨壁 | 65形 ﾀﾞｸﾄ等四方補強 |  | 0.3703 | 9.74 |  |  |  | B0-435315 260701A-2 市場
01 | 開口部補強 | 450× 900㎜程度 | か所 | [5 empty] | 1/（0.45+0.9）*2＝0.3703
ｍ単価ｘ周長
| 軽量鉄骨壁 | 65形 出入口等 |  | 0.1724 | 9.74 |  |  |  | B0-235315 260701A-2 協参
02 | 開口部補強 | ﾘｯﾌﾟみぞ形鋼補強 | か所 | [5 empty] | 1/（0.9+2）*2＝0.1724
|  | 片開き(900×2000程度) | [6 empty] | ｍ単価ｘ周長
計
| 軽量鉄骨壁 | 65形 窓等四方補強 | [6 empty] | 代価表 0488
| 開口部補強 | 縦横補強材：C-60×30×10×2.3共
縦補強材は階高
900×2200
|  | (WD1e) |  | 1
か所
| 軽量鉄骨壁 | 65形 ﾀﾞｸﾄ等四方補強 |  | 0.3703 | 6.2 |  |  |  | B0-435315 260701A-2 市場
01 | 開口部補強 | 450× 900㎜程度 | か所 | [5 empty] | 1/（0.45+0.9）*2＝0.3703
ｍ単価ｘ周長
| 軽量鉄骨壁 | 65形 出入口等 |  | 0.1724 | 6.2 |  |  |  | B0-235315 260701A-2 協参
02 | 開口部補強 | ﾘｯﾌﾟみぞ形鋼補強 | か所 | [5 empty] | 1/（0.9+2）*2＝0.1724
|  | 片開き(900×2000程度) | [6 empty] | ｍ単価ｘ周長
計
代価表 | [8 empty] | 1017
校舎棟
| 名 称 | 摘 要 | 単位 | 数 量 | 乗 率 | 単 価 | 金 額 | 率対象 | 備 考
| 軽量鉄骨壁 | 65形 窓等四方補強 | [6 empty] | 代価表 0489
| 開口部補強 | 縦横補強材：C-60×30×10×2.3共
縦補強材は階高
2200×2870
|  | (WD1ｆ) |  | 1
か所
| 軽量鉄骨壁 | 65形 ﾀﾞｸﾄ等四方補強 |  | 0.3703 | 10.14 |  |  |  | B0-435315 260701A-2 市場
01 | 開口部補強 | 450× 900㎜程度 | か所 | [5 empty] | 1/（0.45+0.9）*2＝0.3703
ｍ単価ｘ周長
| 軽量鉄骨壁 | 65形 出入口等 |  | 0.1724 | 10.14 |  |  |  | B0-235315 260701A-2 協参
02 | 開口部補強 | ﾘｯﾌﾟみぞ形鋼補強 | か所 | [5 empty] | 1/（0.9+2）*2＝0.1724
|  | 片開き(900×2000程度) | [6 empty] | ｍ単価ｘ周長
計
| 軽量鉄骨壁 | 65形 窓等四方補強 | [6 empty] | 代価表 0490
| 開口部補強 | 縦横補強材：C-60×30×10×2.3共
縦補強材は階高
2200×2870
|  | (WD1ｇ) |  | 1
か所
| 軽量鉄骨壁 | 65形 ﾀﾞｸﾄ等四方補強 |  | 0.3703 | 10.14 |  |  |  | B0-435315 260701A-2 市場
01 | 開口部補強 | 450× 900㎜程度 | か所 | [5 empty] | 1/（0.45+0.9）*2＝0.3703
ｍ単価ｘ周長
| 軽量鉄骨壁 | 65形 出入口等 |  | 0.1724 | 10.14 |  |  |  | B0-235315 260701A-2 協参
02 | 開口部補強 | ﾘｯﾌﾟみぞ形鋼補強 | か所 | [5 empty] | 1/（0.9+2）*2＝0.1724
|  | 片開き(900×2000程度) | [6 empty] | ｍ単価ｘ周長
計
| 軽量鉄骨壁 | 65形 窓等四方補強 | [6 empty] | 代価表 0491
| 開口部補強 | 縦横補強材：C-60×30×10×2.3共
縦補強材は階高
2470×2470
|  | (WW1 ぬ) |  | 1
か所
| 軽量鉄骨壁 | 65形 ﾀﾞｸﾄ等四方補強 |  | 0.3703 | 9.88 |  |  |  | B0-435315 260701A-2 市場
01 | 開口部補強 | 450× 900㎜程度 | か所 | [5 empty] | 1/（0.45+0.9）*2＝0.3703
ｍ単価ｘ周長
| 軽量鉄骨壁 | 65形 出入口等 |  | 0.1724 | 9.88 |  |  |  | B0-235315 260701A-2 協参
02 | 開口部補強 | ﾘｯﾌﾟみぞ形鋼補強 | か所 | [5 empty] | 1/（0.9+2）*2＝0.1724
|  | 片開き(900×2000程度) | [6 empty] | ｍ単価ｘ周長
計
代価表 | [8 empty] | 1018
校舎棟
| 名 称 | 摘 要 | 単位 | 数 量 | 乗 率 | 単 価 | 金 額 | 率対象 | 備 考
| 軽量鉄骨壁 | 65形 窓等四方補強 | [6 empty] | 代価表 0492
| 開口部補強 | 縦横補強材：C-60×30×10×2.3共
縦補強材は階高
4770×2900
|  | (SD1 せ) |  | 1
か所
| 軽量鉄骨壁 | 65形 ﾀﾞｸﾄ等四方補強 |  | 0.3703 | 15.34 |  |  |  | B0-435315 260701A-2 市場
01 | 開口部補強 | 450× 900㎜程度 | か所 | [5 empty] | 1/（0.45+0.9）*2＝0.3703
ｍ単価ｘ周長
| 軽量鉄骨壁 | 65形 出入口等 |  | 0.1724 | 15.34 |  |  |  | B0-235315 260701A-2 協参
02 | 開口部補強 | ﾘｯﾌﾟみぞ形鋼補強 | か所 | [5 empty] | 1/（0.9+2）*2＝0.1724
|  | 片開き(900×2000程度) | [6 empty] | ｍ単価ｘ周長
計
| 軽量鉄骨壁 | 65形 窓等四方補強 | [6 empty] | 代価表 0493
| 開口部補強 | 縦横補強材：C-60×30×10×2.3共
縦補強材は階高
4085×2900
|  | (SD1 そ) |  | 1
か所
| 軽量鉄骨壁 | 65形 ﾀﾞｸﾄ等四方補強 |  | 0.3703 | 13.97 |  |  |  | B0-435315 260701A-2 市場
01 | 開口部補強 | 450× 900㎜程度 | か所 | [5 empty] | 1/（0.45+0.9）*2＝0.3703
ｍ単価ｘ周長
| 軽量鉄骨壁 | 65形 出入口等 |  | 0.1724 | 13.97 |  |  |  | B0-235315 260701A-2 協参
02 | 開口部補強 | ﾘｯﾌﾟみぞ形鋼補強 | か所 | [5 empty] | 1/（0.9+2）*2＝0.1724
|  | 片開き(900×2000程度) | [6 empty] | ｍ単価ｘ周長
計
| 軽量鉄骨壁 | 65形 窓等四方補強 | [6 empty] | 代価表 0494
| 開口部補強 | 縦横補強材：C-60×30×10×2.3共
縦補強材は階高
2450×2870
|  | (WD1i) |  | 1
か所
| 軽量鉄骨壁 | 65形 ﾀﾞｸﾄ等四方補強 |  | 0.3703 | 10.64 |  |  |  | B0-435315 260701A-2 市場
01 | 開口部補強 | 450× 900㎜程度 | か所 | [5 empty] | 1/（0.45+0.9）*2＝0.3703
ｍ単価ｘ周長
| 軽量鉄骨壁 | 65形 出入口等 |  | 0.1724 | 10.64 |  |  |  | B0-235315 260701A-2 協参
02 | 開口部補強 | ﾘｯﾌﾟみぞ形鋼補強 | か所 | [5 empty] | 1/（0.9+2）*2＝0.1724
|  | 片開き(900×2000程度) | [6 empty] | ｍ単価ｘ周長
計
代価表 | [8 empty] | 1019
校舎棟
| 名 称 | 摘 要 | 単位 | 数 量 | 乗 率 | 単 価 | 金 額 | 率対象 | 備 考
| W3-A | LGS 65型 ｽﾗﾌﾞ下まで @450 | [6 empty] | 代価表 0495
| 間仕切壁 | 振れ止め @1200程度 |  | 1
|  | ｽﾍﾟｰｻｰ @600程度 | ㎡
| 軽量鉄骨壁下地 | 65形 下地張りあり @450 |  | 1 | 1 |  |  |  | B0-435313 260701A-2 市場
01 |  |  | ㎡
計
| W3-A | LGS100 ｽﾗﾌﾞ下まで @450 | [6 empty] | 代価表 0496
| 間仕切壁 | 振れ止め @1200程度 |  | 1
|  | ｽﾍﾟｰｻｰ @600程度 | ㎡
| 軽量鉄骨壁下地 | 100形 下地張りあり @450 |  | 1 | 1 |  |  |  | B0-435313 260701A-2 市場
01 |  |  | ㎡
計
| 軽量鉄骨壁 | 65形 扉等三方補強 | [6 empty] | 代価表 0497
| 開口部補強 | 縦横補強材:C-60×30×10×2.3共
縦補強材は階高
800×2200
|  | (SD2C) |  | 1
か所
| 軽量鉄骨壁 | 65形 扉等三方補強 |  | 0.204 | 6 |  |  |  | B0-435315 260701A-2 市場
01 | 開口部補強 | 900×2000㎜程度 | か所 | [5 empty] | 1/4.9＝0.2040
ｍ単価ｘ周長
| 軽量鉄骨壁 | 65形 出入口等 |  | 0.1724 | 6 |  |  |  | B0-235315 260701A-2 協参
02 | 開口部補強 | ﾘｯﾌﾟみぞ形鋼補強 | か所 | [5 empty] | 1/（0.9+2）*2＝0.1724
|  | 片開き(900×2000程度) | [6 empty] | ｍ単価ｘ周長
計
| 軽量鉄骨壁 | 65形 扉等三方補強 | [6 empty] | 代価表 0498
| 開口部補強 | 縦横補強材:C-60×30×10×2.3共
縦補強材は階高
900×2350
|  | (SD2a) |  | 1
か所
| 軽量鉄骨壁 | 65形 扉等三方補強 |  | 0.204 | 6.5 |  |  |  | B0-435315 260701A-2 市場
01 | 開口部補強 | 900×2000㎜程度 | か所 | [5 empty] | 1/4.9＝0.2040
ｍ単価ｘ周長
| 軽量鉄骨壁 | 65形 出入口等 |  | 0.1724 | 6.5 |  |  |  | B0-235315 260701A-2 協参
02 | 開口部補強 | ﾘｯﾌﾟみぞ形鋼補強 | か所 | [5 empty] | 1/（0.9+2）*2＝0.1724
|  | 片開き(900×2000程度) | [6 empty] | ｍ単価ｘ周長
計
代価表 | [8 empty] | 1020
校舎棟
| 名 称 | 摘 要 | 単位 | 数 量 | 乗 率 | 単 価 | 金 額 | 率対象 | 備 考
| 軽量鉄骨壁 | 65形 扉等三方補強 | [6 empty] | 代価表 0499
| 開口部補強 | 縦横補強材:C-60×30×10×2.3共
縦補強材は階高
900*2500
|  | (SD1Q) |  | 1
か所
| 軽量鉄骨壁 | 65形 扉等三方補強 |  | 0.204 | 6.8 |  |  |  | B0-435315 260701A-2 市場
01 | 開口部補強 | 900×2000㎜程度 | か所 | [5 empty] | 1/4.9＝0.2040
ｍ単価ｘ周長
| 軽量鉄骨壁 | 65形 出入口等 |  | 0.1724 | 6.8 |  |  |  | B0-235315 260701A-2 協参
02 | 開口部補強 | ﾘｯﾌﾟみぞ形鋼補強 | か所 | [5 empty] | 1/（0.9+2）*2＝0.1724
|  | 片開き(900×2000程度) | [6 empty] | ｍ単価ｘ周長
計
| 軽量鉄骨壁 | 65形 扉等三方補強 | [6 empty] | 代価表 0500
| 開口部補強 | 縦横補強材:C-60×30×10×2.3共
縦補強材は階高
1200×2200
|  | (特SD2G) |  | 1
か所
| 軽量鉄骨壁 | 65形 扉等三方補強 |  | 0.1923 | 6.8 |  |  |  | B0-435315 260701A-2 補市
01 | 開口部補強 | 1200×2000㎜程度 | か所 | [5 empty] | 1/5.2＝0.1923
ｍ単価ｘ周長
| 軽量鉄骨壁 | 65形 出入口等 |  | 0.1724 | 6.8 |  |  |  | B0-235315 260701A-2 協参
02 | 開口部補強 | ﾘｯﾌﾟみぞ形鋼補強 | か所 | [5 empty] | 1/（0.9+2）*2＝0.1724
|  | 片開き(900×2000程度) | [6 empty] | ｍ単価ｘ周長
計
| 軽量鉄骨壁 | 65形 扉等三方補強 | [6 empty] | 代価表 0501
| 開口部補強 | 縦横補強材:C-60×30×10×2.3共
縦補強材は階高
3800×2370
|  | (AW1ｱ) |  | 1
か所
| 軽量鉄骨壁 | 65形 扉等三方補強 |  | 0.1724 | 12.34 |  |  |  | B0-435315 260701A-2 市場
01 | 開口部補強 | 1800×2000㎜程度 | か所 | [5 empty] | 1/5.8＝0.1724
ｍ単価ｘ周長
| 軽量鉄骨壁 | 65形 出入口等 |  | 0.1724 | 12.34 |  |  |  | B0-235315 260701A-2 協参
02 | 開口部補強 | ﾘｯﾌﾟみぞ形鋼補強 | か所 | [5 empty] | 1/（0.9+2）*2＝0.1724
|  | 片開き(900×2000程度) | [6 empty] | ｍ単価ｘ周長
計
代価表 | [8 empty] | 1021
校舎棟
| 名 称 | 摘 要 | 単位 | 数 量 | 乗 率 | 単 価 | 金 額 | 率対象 | 備 考
| 軽量鉄骨壁 | 65形 扉等三方補強 | [6 empty] | 代価表 0502
| 開口部補強 | 縦横補強材:C-60×30×10×2.3共
縦補強材は階高
2200×2500
|  | (SD1R) |  | 1
か所
| 軽量鉄骨壁 | 65形 扉等三方補強 |  | 0.1724 | 9.4 |  |  |  | B0-435315 260701A-2 市場
01 | 開口部補強 | 1800×2000㎜程度 | か所 | [5 empty] | 1/5.8＝0.1724
ｍ単価ｘ周長
| 軽量鉄骨壁 | 65形 出入口等 |  | 0.1724 | 9.4 |  |  |  | B0-235315 260701A-2 協参
02 | 開口部補強 | ﾘｯﾌﾟみぞ形鋼補強 | か所 | [5 empty] | 1/（0.9+2）*2＝0.1724
|  | 片開き(900×2000程度) | [6 empty] | ｍ単価ｘ周長
計
| 軽量鉄骨壁 | 65形 扉等三方補強 | [6 empty] | 代価表 0503
| 開口部補強 | 縦横補強材:C-60×30×10×2.3共
縦補強材は階高
4800×2900
|  | (SD1あ) |  | 1
か所
| 軽量鉄骨壁 | 65形 扉等三方補強 |  | 0.1724 | 15.4 |  |  |  | B0-435315 260701A-2 市場
01 | 開口部補強 | 1800×2000㎜程度 | か所 | [5 empty] | 1/5.8＝0.1724
ｍ単価ｘ周長
| 軽量鉄骨壁 | 65形 出入口等 |  | 0.1724 | 15.4 |  |  |  | B0-235315 260701A-2 協参
02 | 開口部補強 | ﾘｯﾌﾟみぞ形鋼補強 | か所 | [5 empty] | 1/（0.9+2）*2＝0.1724
|  | 片開き(900×2000程度) | [6 empty] | ｍ単価ｘ周長
計
| 軽量鉄骨壁 | 65形 扉等三方補強 | [6 empty] | 代価表 0504
| 開口部補強 | 縦横補強材:C-60×30×10×2.3共
縦補強材は階高
(4665+5135)×2370
|  | (AW1ｲ) |  | 1
か所
| 軽量鉄骨壁 | 65形 扉等三方補強 |  | 0.1724 | 14.54 |  |  |  | B0-435315 260701A-2 市場
01 | 開口部補強 | 1800×2000㎜程度 | か所 | [5 empty] | 1/5.8＝0.1724
ｍ単価ｘ周長
| 軽量鉄骨壁 | 65形 出入口等 |  | 0.1724 | 14.54 |  |  |  | B0-235315 260701A-2 協参
02 | 開口部補強 | ﾘｯﾌﾟみぞ形鋼補強 | か所 | [5 empty] | 1/（0.9+2）*2＝0.1724
|  | 片開き(900×2000程度) | [6 empty] | ｍ単価ｘ周長
計
代価表 | [8 empty] | 1022
校舎棟
| 名 称 | 摘 要 | 単位 | 数 量 | 乗 率 | 単 価 | 金 額 | 率対象 | 備 考
| 軽量鉄骨壁 | 65形 扉等三方補強 | [6 empty] | 代価表 0505
| 開口部補強 | 縦横補強材:C-60×30×10×2.3共
縦補強材は階高
4910×2400
|  | (SD2お) |  | 1
か所
| 軽量鉄骨壁 | 65形 扉等三方補強 |  | 0.1724 | 9.71 |  |  |  | B0-435315 260701A-2 市場
01 | 開口部補強 | 1800×2000㎜程度 | か所 | [5 empty] | 1/5.8＝0.1724
ｍ単価ｘ周長
| 軽量鉄骨壁 | 65形 出入口等 |  | 0.1724 | 9.71 |  |  |  | B0-235315 260701A-2 協参
02 | 開口部補強 | ﾘｯﾌﾟみぞ形鋼補強 | か所 | [5 empty] | 1/（0.9+2）*2＝0.1724
|  | 片開き(900×2000程度) | [6 empty] | ｍ単価ｘ周長
計
| 軽量鉄骨壁 | 65形 扉等三方補強 | [6 empty] | 代価表 0506
| 開口部補強 | 縦横補強材:C-60×30×10×2.3共
縦補強材は階高
6950×2870
|  | (特SD1N) |  | 1
か所
| 軽量鉄骨壁 | 65形 扉等三方補強 |  | 0.1724 | 12.96 |  |  |  | B0-435315 260701A-2 市場
01 | 開口部補強 | 1800×2000㎜程度 | か所 | [5 empty] | 1/5.8＝0.1724
ｍ単価ｘ周長
| 軽量鉄骨壁 | 65形 出入口等 |  | 0.1724 | 12.96 |  |  |  | B0-235315 260701A-2 協参
02 | 開口部補強 | ﾘｯﾌﾟみぞ形鋼補強 | か所 | [5 empty] | 1/（0.9+2）*2＝0.1724
|  | 片開き(900×2000程度) | [6 empty] | ｍ単価ｘ周長
計
| 軽量鉄骨壁 | 65形 扉等三方補強 | [6 empty] | 代価表 0507
| 開口部補強 | 縦横補強材:C-60×30×10×2.3共
縦補強材は階高
6950×2870
|  | (特SS2A) |  | 1
か所
| 軽量鉄骨壁 | 65形 扉等三方補強 |  | 0.1724 | 12.69 |  |  |  | B0-435315 260701A-2 市場
01 | 開口部補強 | 1800×2000㎜程度 | か所 | [5 empty] | 1/5.8＝0.1724
ｍ単価ｘ周長
| 軽量鉄骨壁 | 65形 出入口等 |  | 0.1724 | 12.69 |  |  |  | B0-235315 260701A-2 協参
02 | 開口部補強 | ﾘｯﾌﾟみぞ形鋼補強 | か所 | [5 empty] | 1/（0.9+2）*2＝0.1724
|  | 片開き(900×2000程度) | [6 empty] | ｍ単価ｘ周長
計
代価表 | [8 empty] | 1023
校舎棟
| 名 称 | 摘 要 | 単位 | 数 量 | 乗 率 | 単 価 | 金 額 | 率対象 | 備 考
| 軽量鉄骨壁 | 65形 窓等四方補強 | [6 empty] | 代価表 0508
| 開口部補強 | 縦横補強材:C-60×30×10×2.3共
縦補強材は階高
840×1670
|  | (特SW1D) |  | 1
か所
| 軽量鉄骨壁 | 65形 ﾀﾞｸﾄ等四方補強 |  | 0.3703 | 5.02 |  |  |  | B0-435315 260701A-2 市場
01 | 開口部補強 | 450× 900㎜程度 | か所 | [5 empty] | 1/（0.45+0.9）*2＝0.3703
ｍ単価ｘ周長
| 軽量鉄骨壁 | 65形 出入口等 |  | 0.1724 | 5.02 |  |  |  | B0-235315 260701A-2 協参
02 | 開口部補強 | ﾘｯﾌﾟみぞ形鋼補強 | か所 | [5 empty] | 1/（0.9+2）*2＝0.1724
|  | 片開き(900×2000程度) | [6 empty] | ｍ単価ｘ周長
計
| 軽量鉄骨壁 | 65形 窓等四方補強 | [6 empty] | 代価表 0509
| 開口部補強 | 縦横補強材:C-60×30×10×2.3共
縦補強材は階高
1170×900
|  | (AW1ｳ) |  | 1
か所
| 軽量鉄骨壁 | 65形 ﾀﾞｸﾄ等四方補強 |  | 0.3703 | 4.14 |  |  |  | B0-435315 260701A-2 市場
01 | 開口部補強 | 450× 900㎜程度 | か所 | [5 empty] | 1/（0.45+0.9）*2＝0.3703
ｍ単価ｘ周長
| 軽量鉄骨壁 | 65形 出入口等 |  | 0.1724 | 4.14 |  |  |  | B0-235315 260701A-2 協参
02 | 開口部補強 | ﾘｯﾌﾟみぞ形鋼補強 | か所 | [5 empty] | 1/（0.9+2）*2＝0.1724
|  | 片開き(900×2000程度) | [6 empty] | ｍ単価ｘ周長
計
| 軽量鉄骨壁 | 65形 窓等四方補強 | [6 empty] | 代価表 0510
| 開口部補強 | 縦横補強材:C-60×30×10×2.3共
縦補強材は階高
2600×900
|  | (AW1ｴ) |  | 1
か所
| 軽量鉄骨壁 | 65形 ﾀﾞｸﾄ等四方補強 |  | 0.3703 | 7 |  |  |  | B0-435315 260701A-2 市場
01 | 開口部補強 | 450× 900㎜程度 | か所 | [5 empty] | 1/（0.45+0.9）*2＝0.3703
ｍ単価ｘ周長
| 軽量鉄骨壁 | 65形 出入口等 |  | 0.1724 | 7 |  |  |  | B0-235315 260701A-2 協参
02 | 開口部補強 | ﾘｯﾌﾟみぞ形鋼補強 | か所 | [5 empty] | 1/（0.9+2）*2＝0.1724
|  | 片開き(900×2000程度) | [6 empty] | ｍ単価ｘ周長
計
代価表 | [8 empty] | 1024
校舎棟
| 名 称 | 摘 要 | 単位 | 数 量 | 乗 率 | 単 価 | 金 額 | 率対象 | 備 考
| 軽量鉄骨壁 | 65形 窓等四方補強 | [6 empty] | 代価表 0511
| 開口部補強 | 縦横補強材:C-60×30×10×2.3共
縦補強材は階高
4410×2370
|  | (AW1ｵ) |  | 1
か所
| 軽量鉄骨壁 | 65形 ﾀﾞｸﾄ等四方補強 |  | 0.3703 | 13.56 |  |  |  | B0-435315 260701A-2 市場
01 | 開口部補強 | 450× 900㎜程度 | か所 | [5 empty] | 1/（0.45+0.9）*2＝0.3703
ｍ単価ｘ周長
| 軽量鉄骨壁 | 65形 出入口等 |  | 0.1724 | 13.56 |  |  |  | B0-235315 260701A-2 協参
02 | 開口部補強 | ﾘｯﾌﾟみぞ形鋼補強 | か所 | [5 empty] | 1/（0.9+2）*2＝0.1724
|  | 片開き(900×2000程度) | [6 empty] | ｍ単価ｘ周長
計
| 軽量鉄骨壁 | 65形 窓等四方補強 | [6 empty] | 代価表 0512
| 開口部補強 | 縦横補強材:C-60×30×10×2.3共
縦補強材は階高
20090×2170
|  | (AW2は) |  | 1
か所
| 軽量鉄骨壁 | 65形 ﾀﾞｸﾄ等四方補強 |  | 0.3703 | 44.52 |  |  |  | B0-435315 260701A-2 市場
01 | 開口部補強 | 450× 900㎜程度 | か所 | [5 empty] | 1/（0.45+0.9）*2＝0.3703
ｍ単価ｘ周長
| 軽量鉄骨壁 | 65形 出入口等 |  | 0.1724 | 44.52 |  |  |  | B0-235315 260701A-2 協参
02 | 開口部補強 | ﾘｯﾌﾟみぞ形鋼補強 | か所 | [5 empty] | 1/（0.9+2）*2＝0.1724
|  | 片開き(900×2000程度) | [6 empty] | ｍ単価ｘ周長
計
| 軽量鉄骨壁 | 65形 窓等三方補強 | [6 empty] | 代価表 0513
| 開口部補強 | 縦横補強材:C-60×30×10×2.3共
縦補強材は階高
(8092+5021)×2400
|  | (SP7) |  | 1
か所
| 軽量鉄骨壁 | 65形 扉等三方補強 |  | 0.1724 | 17.91 |  |  |  | B0-435315 260701A-2 市場
01 | 開口部補強 | 1800×2000㎜程度 | か所 | [5 empty] | 1/5.8＝0.1724
ｍ単価ｘ周長
| 軽量鉄骨壁 | 65形 出入口等 |  | 0.1724 | 17.91 |  |  |  | B0-235315 260701A-2 協参
02 | 開口部補強 | ﾘｯﾌﾟみぞ形鋼補強 | か所 | [5 empty] | 1/（0.9+2）*2＝0.1724
|  | 片開き(900×2000程度) | [6 empty] | ｍ単価ｘ周長
計
代価表 | [8 empty] | 1025
校舎棟
| 名 称 | 摘 要 | 単位 | 数 量 | 乗 率 | 単 価 | 金 額 | 率対象 | 備 考
| 軽量鉄骨壁 | 65形 窓等四方補強 | [6 empty] | 代価表 0514
| 開口部補強 | 縦横補強材:C-60×30×10×2.3共
縦補強材は階高
1690×2570
|  | (特SW1C) |  | 1
か所
| 軽量鉄骨壁 | 65形 ﾀﾞｸﾄ等四方補強 |  | 0.3703 | 8.52 |  |  |  | B0-435315 260701A-2 市場
01 | 開口部補強 | 450× 900㎜程度 | か所 | [5 empty] | 1/（0.45+0.9）*2＝0.3703
ｍ単価ｘ周長
| 軽量鉄骨壁 | 65形 出入口等 |  | 0.1724 | 8.52 |  |  |  | B0-235315 260701A-2 協参
02 | 開口部補強 | ﾘｯﾌﾟみぞ形鋼補強 | か所 | [5 empty] | 1/（0.9+2）*2＝0.1724
|  | 片開き(900×2000程度) | [6 empty] | ｍ単価ｘ周長
計
| 軽量鉄骨壁 | 65形 扉等三方補強 | [6 empty] | 代価表 0515
| 開口部補強 | 縦横補強材:C-60×30×10×2.3共
縦補強材は階高
800×2200
|  | (SD1A) |  | 1
か所
| 軽量鉄骨壁 | 65形 扉等三方補強 |  | 0.204 | 6 |  |  |  | B0-435315 260701A-2 市場
01 | 開口部補強 | 900×2000㎜程度 | か所 | [5 empty] | 1/4.9＝0.2040
ｍ単価ｘ周長
| 軽量鉄骨壁 | 65形 出入口等 |  | 0.1724 | 6 |  |  |  | B0-235315 260701A-2 協参
02 | 開口部補強 | ﾘｯﾌﾟみぞ形鋼補強 | か所 | [5 empty] | 1/（0.9+2）*2＝0.1724
|  | 片開き(900×2000程度) | [6 empty] | ｍ単価ｘ周長
計
| 軽量鉄骨壁 | 100形 扉等三方補強 | [6 empty] | 代価表 0516
| 開口部補強 | 縦横補強材:C-100×50×20×2.3共
縦補強材は階高
1500×2500
|  | (SD1C) |  | 1
か所
| 軽量鉄骨壁 | 100形 扉等三方補強 |  | 0.1724 | 8 |  |  |  | B0-435315 260701A-2 補市
01 | 開口部補強 | 1800×2000㎜程度 | か所 | [5 empty] | 1/5.8＝0.1724
ｍ単価ｘ周長
| 軽量鉄骨壁 | 100形 出入口等 |  | 0.1315 | 8 |  |  |  | B0-235315 260701A-2 協参
02 | 開口部補強 | ﾘｯﾌﾟみぞ形鋼補強 | か所 | [5 empty] | 1/（1.8+2）*2＝0.1315
|  | 両開き(1800×2000程度) | [6 empty] | ｍ単価ｘ周長
計
代価表 | [8 empty] | 1026
校舎棟
| 名 称 | 摘 要 | 単位 | 数 量 | 乗 率 | 単 価 | 金 額 | 率対象 | 備 考
| 軽量鉄骨壁 | 100形 扉等三方補強 | [6 empty] | 代価表 0517
| 開口部補強 | 縦横補強材:C-100×50×20×2.3共
縦補強材は階高
1800×2350
|  | (SD1d) |  | 1
か所
| 軽量鉄骨壁 | 100形 扉等三方補強 |  | 0.1724 | 8.3 |  |  |  | B0-435315 260701A-2 補市
01 | 開口部補強 | 1800×2000㎜程度 | か所 | [5 empty] | 1/5.8＝0.1724
ｍ単価ｘ周長
| 軽量鉄骨壁 | 100形 出入口等 |  | 0.1315 | 8.3 |  |  |  | B0-235315 260701A-2 協参
02 | 開口部補強 | ﾘｯﾌﾟみぞ形鋼補強 | か所 | [5 empty] | 1/（1.8+2）*2＝0.1315
|  | 両開き(1800×2000程度) | [6 empty] | ｍ単価ｘ周長
計
| 軽量鉄骨壁 | 100形 扉等三方補強 | [6 empty] | 代価表 0518
| 開口部補強 | 縦横補強材:C-100×50×20×2.3共
縦補強材は階高
1800×2500
|  | (SD1B) |  | 1
か所
| 軽量鉄骨壁 | 100形 扉等三方補強 |  | 0.1724 | 8.6 |  |  |  | B0-435315 260701A-2 補市
01 | 開口部補強 | 1800×2000㎜程度 | か所 | [5 empty] | 1/5.8＝0.1724
ｍ単価ｘ周長
| 軽量鉄骨壁 | 100形 出入口等 |  | 0.1315 | 8.6 |  |  |  | B0-235315 260701A-2 協参
02 | 開口部補強 | ﾘｯﾌﾟみぞ形鋼補強 | か所 | [5 empty] | 1/（1.8+2）*2＝0.1315
|  | 両開き(1800×2000程度) | [6 empty] | ｍ単価ｘ周長
計
| 軽量鉄骨壁 | 100形 扉等三方補強 | [6 empty] | 代価表 0519
| 開口部補強 | 縦横補強材:C-100×50×20×2.3共
縦補強材は階高
7090×2870
|  | (WW1A) |  | 1
か所
| 軽量鉄骨壁 | 100形 扉等三方補強 |  | 0.1724 | 19.92 |  |  |  | B0-435315 260701A-2 補市
01 | 開口部補強 | 1800×2000㎜程度 | か所 | [5 empty] | 1/5.8＝0.1724
ｍ単価ｘ周長
| 軽量鉄骨壁 | 100形 出入口等 |  | 0.1315 | 19.92 |  |  |  | B0-235315 260701A-2 協参
02 | 開口部補強 | ﾘｯﾌﾟみぞ形鋼補強 | か所 | [5 empty] | 1/（1.8+2）*2＝0.1315
|  | 両開き(1800×2000程度) | [6 empty] | ｍ単価ｘ周長
計
代価表 | [8 empty] | 1027
校舎棟
| 名 称 | 摘 要 | 単位 | 数 量 | 乗 率 | 単 価 | 金 額 | 率対象 | 備 考
| 軽量鉄骨壁 | 100形 扉等三方補強 | [6 empty] | 代価表 0520
| 開口部補強 | 縦横補強材:C-100×50×20×2.3共
縦補強材は階高
9916×2870
|  | (AW1い) |  | 1
か所
| 軽量鉄骨壁 | 100形 扉等三方補強 |  | 0.1724 | 25.57 |  |  |  | B0-435315 260701A-2 補市
01 | 開口部補強 | 1800×2000㎜程度 | か所 | [5 empty] | 1/5.8＝0.1724
ｍ単価ｘ周長
| 軽量鉄骨壁 | 100形 出入口等 |  | 0.1315 | 25.57 |  |  |  | B0-235315 260701A-2 協参
02 | 開口部補強 | ﾘｯﾌﾟみぞ形鋼補強 | か所 | [5 empty] | 1/（1.8+2）*2＝0.1315
|  | 両開き(1800×2000程度) | [6 empty] | ｍ単価ｘ周長
計
| 軽量鉄骨壁 | 100形 扉等四方補強 | [6 empty] | 代価表 0521
| 開口部補強 | 縦横補強材:C-100×50×20×2.3共
縦補強材は階高
9750×5000
|  | (SLW1M) |  | 1
か所
| 軽量鉄骨壁 | 100形 扉等三方補強 |  | 0.1724 | 29.5 |  |  |  | B0-435315 260701A-2 補市
01 | 開口部補強 | 1800×2000㎜程度 | か所 | [5 empty] | 1/5.8＝0.1724
ｍ単価ｘ周長
| 軽量鉄骨壁 | 100形 出入口等 |  | 0.1315 | 29.5 |  |  |  | B0-235315 260701A-2 協参
02 | 開口部補強 | ﾘｯﾌﾟみぞ形鋼補強 | か所 | [5 empty] | 1/（1.8+2）*2＝0.1315
|  | 両開き(1800×2000程度) | [6 empty] | ｍ単価ｘ周長
計
| 軽量鉄骨天井下地 | 準構造化天井 | [6 empty] | 代価表 0522
19形(屋内) 下地張りあり
GB-R下地
@360 ふところ1.5m未満
|  | ｲﾝｻｰﾄ別途 |  | 1
㎡
| 軽量鉄骨天井下地 | 19形(屋内) ふところ1.5ｍ未満 |  | 1 | 1 |  |  |  | B0-435416 260701A-2 市場
01 |  | 下地張りあり @360 ｲﾝｻｰﾄ別途 | ㎡
計
| 軽量鉄骨壁 | 50形 窓等四方補強 | [6 empty] | 代価表 0523
| 開口部補強 | 2400×570 |  | 1
|  | (AW1 わ) | か所
| 軽量鉄骨壁 | 65形 ﾀﾞｸﾄ等四方補強 |  | 0.3703 | 5.94 |  |  |  | B0-435315 260701A-2 市場
01 | 開口部補強 | 450× 900㎜程度 | か所 | [5 empty] | 1/（0.45+0.9）*2＝0.3703
ｍ単価ｘ周長
計
代価表 | [8 empty] | 1028
校舎棟
| 名 称 | 摘 要 | 単位 | 数 量 | 乗 率 | 単 価 | 金 額 | 率対象 | 備 考
| 軽量鉄骨壁 | 50形 窓等三方補強 | [6 empty] | 代価表 0524
| 開口部補強 | 1015×2350 |  | 1
|  | (SD1c) | か所
| 軽量鉄骨壁 | 65形 ﾀﾞｸﾄ等四方補強 |  | 0.3703 | 5.71 |  |  |  | B0-435315 260701A-2 市場
01 | 開口部補強 | 450× 900㎜程度 | か所 | [5 empty] | 1/（0.45+0.9）*2＝0.3703
ｍ単価ｘ周長
計
| 軽量鉄骨壁 | 50形 窓等三方補強 | [6 empty] | 代価表 0525
| 開口部補強 | 2130×2870 |  | 1
|  | (AW1 れ) | か所
| 軽量鉄骨壁 | 65形 ﾀﾞｸﾄ等四方補強 |  | 0.3703 | 7.87 |  |  |  | B0-435315 260701A-2 市場
01 | 開口部補強 | 450× 900㎜程度 | か所 | [5 empty] | 1/（0.45+0.9）*2＝0.3703
ｍ単価ｘ周長
計
| 軽量鉄骨壁 | 50形 窓等四方補強 | [6 empty] | 代価表 0526
| 開口部補強 | 2400×570 |  | 1
|  | (AW1 ろ) | か所
| 軽量鉄骨壁 | 65形 ﾀﾞｸﾄ等四方補強 |  | 0.3703 | 5.94 |  |  |  | B0-435315 260701A-2 市場
01 | 開口部補強 | 450× 900㎜程度 | か所 | [5 empty] | 1/（0.45+0.9）*2＝0.3703
ｍ単価ｘ周長
計
| 軽量鉄骨壁 | 50形 窓等三方補強 | [6 empty] | 代価表 0527
| 開口部補強 | 750×2200 |  | 1
|  | (SD1M) | か所
| 軽量鉄骨壁 | 65形 ﾀﾞｸﾄ等四方補強 |  | 0.3703 | 5.9 |  |  |  | B0-435315 260701A-2 市場
01 | 開口部補強 | 450× 900㎜程度 | か所 | [5 empty] | 1/（0.45+0.9）*2＝0.3703
ｍ単価ｘ周長
計
| 軽量鉄骨壁 | 50形 窓等三方補強 | [6 empty] | 代価表 0528
| 開口部補強 | 750×2200 |  | 1
|  | (LSD1Q) | か所
| 軽量鉄骨壁 | 65形 ﾀﾞｸﾄ等四方補強 |  | 0.3703 | 5.15 |  |  |  | B0-435315 260701A-2 市場
01 | 開口部補強 | 450× 900㎜程度 | か所 | [5 empty] | 1/（0.45+0.9）*2＝0.3703
ｍ単価ｘ周長
計
代価表 | [8 empty] | 1029
校舎棟
| 名 称 | 摘 要 | 単位 | 数 量 | 乗 率 | 単 価 | 金 額 | 率対象 | 備 考
| 軽量鉄骨壁 | 50形 窓等三方補強 | [6 empty] | 代価表 0529
| 開口部補強 | 690×2200 |  | 1
|  | (LSD1R) | か所
| 軽量鉄骨壁 | 65形 ﾀﾞｸﾄ等四方補強 |  | 0.3703 | 5.09 |  |  |  | B0-435315 260701A-2 市場
01 | 開口部補強 | 450× 900㎜程度 | か所 | [5 empty] | 1/（0.45+0.9）*2＝0.3703
ｍ単価ｘ周長
計
| 軽量鉄骨壁 | 50形 窓等三方補強 | [6 empty] | 代価表 0530
| 開口部補強 | 750×2200 |  | 1
|  | (LSD1S) | か所
| 軽量鉄骨壁 | 65形 ﾀﾞｸﾄ等四方補強 |  | 0.3703 | 5.15 |  |  |  | B0-435315 260701A-2 市場
01 | 開口部補強 | 450× 900㎜程度 | か所 | [5 empty] | 1/（0.45+0.9）*2＝0.3703
ｍ単価ｘ周長
計
| 軽量鉄骨壁 | 50形 窓等三方補強 | [6 empty] | 代価表 0531
| 開口部補強 | 900×2200 |  | 1
|  | (LSD1U) | か所
| 軽量鉄骨壁 | 65形 ﾀﾞｸﾄ等四方補強 |  | 0.3703 | 5.3 |  |  |  | B0-435315 260701A-2 市場
01 | 開口部補強 | 450× 900㎜程度 | か所 | [5 empty] | 1/（0.45+0.9）*2＝0.3703
ｍ単価ｘ周長
計
| 軽量鉄骨壁 | 50形 窓等三方補強 | [6 empty] | 代価表 0532
| 開口部補強 | 900×2200 |  | 1
|  | (LSD1X) | か所
| 軽量鉄骨壁 | 65形 ﾀﾞｸﾄ等四方補強 |  | 0.3703 | 5.3 |  |  |  | B0-435315 260701A-2 市場
01 | 開口部補強 | 450× 900㎜程度 | か所 | [5 empty] | 1/（0.45+0.9）*2＝0.3703
ｍ単価ｘ周長
計
| 軽量鉄骨壁 | 50形 窓等三方補強 | [6 empty] | 代価表 0533
| 開口部補強 | 1300×1500 |  | 1
|  | (AW1) | か所
| 軽量鉄骨壁 | 65形 ﾀﾞｸﾄ等四方補強 |  | 0.3703 | 4.3 |  |  |  | B0-435315 260701A-2 市場
01 | 開口部補強 | 450× 900㎜程度 | か所 | [5 empty] | 1/（0.45+0.9）*2＝0.3703
ｍ単価ｘ周長
計
代価表 | [8 empty] | 1030
校舎棟
| 名 称 | 摘 要 | 単位 | 数 量 | 乗 率 | 単 価 | 金 額 | 率対象 | 備 考
| 軽量鉄骨壁 | 50形 窓等三方補強 | [6 empty] | 代価表 0534
| 開口部補強 | 900×2200 |  | 1
|  | (LSD1W) | か所
| 軽量鉄骨壁 | 65形 ﾀﾞｸﾄ等四方補強 |  | 0.3703 | 5.3 |  |  |  | B0-435315 260701A-2 市場
01 | 開口部補強 | 450× 900㎜程度 | か所 | [5 empty] | 1/（0.45+0.9）*2＝0.3703
ｍ単価ｘ周長
計
| 軽量鉄骨壁 | 50形 窓等三方補強 | [6 empty] | 代価表 0535
| 開口部補強 | 900×2200 |  | 1
|  | (LSD1V) | か所
| 軽量鉄骨壁 | 65形 ﾀﾞｸﾄ等四方補強 |  | 0.3703 | 5.3 |  |  |  | B0-435315 260701A-2 市場
01 | 開口部補強 | 450× 900㎜程度 | か所 | [5 empty] | 1/（0.45+0.9）*2＝0.3703
ｍ単価ｘ周長
計
| 軽量鉄骨壁 | 50形 窓等三方補強 | [6 empty] | 代価表 0536
| 開口部補強 | 900×2200 |  | 1
|  | (LSD1Y) | か所
| 軽量鉄骨壁 | 65形 ﾀﾞｸﾄ等四方補強 |  | 0.3703 | 5.3 |  |  |  | B0-435315 260701A-2 市場
01 | 開口部補強 | 450× 900㎜程度 | か所 | [5 empty] | 1/（0.45+0.9）*2＝0.3703
ｍ単価ｘ周長
計
| 軽量鉄骨壁 | 50形 窓等三方補強 | [6 empty] | 代価表 0537
| 開口部補強 | 2160×2870 |  | 1
|  | (AW2) | か所
| 軽量鉄骨壁 | 65形 ﾀﾞｸﾄ等四方補強 |  | 0.3703 | 7.9 |  |  |  | B0-435315 260701A-2 市場
01 | 開口部補強 | 450× 900㎜程度 | か所 | [5 empty] | 1/（0.45+0.9）*2＝0.3703
ｍ単価ｘ周長
計
| 軽量鉄骨壁 | 50形 窓等三方補強 | [6 empty] | 代価表 0538
| 開口部補強 | 800×2200 |  | 1
|  | (LSD1ｂ) | か所
| 軽量鉄骨壁 | 65形 ﾀﾞｸﾄ等四方補強 |  | 0.3703 | 5.2 |  |  |  | B0-435315 260701A-2 市場
01 | 開口部補強 | 450× 900㎜程度 | か所 | [5 empty] | 1/（0.45+0.9）*2＝0.3703
ｍ単価ｘ周長
計
代価表 | [8 empty] | 1031
校舎棟
| 名 称 | 摘 要 | 単位 | 数 量 | 乗 率 | 単 価 | 金 額 | 率対象 | 備 考
| 軽量鉄骨壁 | 65形 窓等四方補強 | [6 empty] | 代価表 0539
| 開口部補強 | 縦横補強材：C-60×30×10×2.3共
縦補強材は階高
3690×570
|  | (AW1 る) |  | 1
か所
| 軽量鉄骨壁 | 65形 ﾀﾞｸﾄ等四方補強 |  | 0.3703 | 8.52 |  |  |  | B0-435315 260701A-2 市場
01 | 開口部補強 | 450× 900㎜程度 | か所 | [5 empty] | 1/（0.45+0.9）*2＝0.3703
ｍ単価ｘ周長
| 軽量鉄骨壁 | 65形 出入口等 |  | 0.1724 | 8.52 |  |  |  | B0-235315 260701A-2 協参
02 | 開口部補強 | ﾘｯﾌﾟみぞ形鋼補強 | か所 | [5 empty] | 1/（0.9+2）*2＝0.1724
|  | 片開き(900×2000程度) | [6 empty] | ｍ単価ｘ周長
計
| 軽量鉄骨壁 | 65形 窓等三方補強 | [6 empty] | 代価表 0540
| 開口部補強 | 縦横補強材：C-60×30×10×2.3共
縦補強材は階高
600×2200
|  | (WD1ｊ) |  | 1
か所
| 軽量鉄骨壁 | 65形 扉等三方補強 |  | 0.204 | 5.6 |  |  |  | B0-435315 260701A-2 市場
01 | 開口部補強 | 900×2000㎜程度 | か所 | [5 empty] | 1/4.9＝0.2040
ｍ単価ｘ周長
| 軽量鉄骨壁 | 65形 出入口等 |  | 0.1724 | 5.6 |  |  |  | B0-235315 260701A-2 協参
02 | 開口部補強 | ﾘｯﾌﾟみぞ形鋼補強 | か所 | [5 empty] | 1/（0.9+2）*2＝0.1724
|  | 片開き(900×2000程度) | [6 empty] | ｍ単価ｘ周長
計
| 軽量鉄骨壁 | 65形 窓等三方補強 | [6 empty] | 代価表 0541
| 開口部補強 | 縦横補強材：C-60×30×10×2.3共
縦補強材は階高
900×2200
|  | (LSD1Z) |  | 1
か所
| 軽量鉄骨壁 | 65形 扉等三方補強 |  | 0.204 | 6.2 |  |  |  | B0-435315 260701A-2 市場
01 | 開口部補強 | 900×2000㎜程度 | か所 | [5 empty] | 1/4.9＝0.2040
ｍ単価ｘ周長
| 軽量鉄骨壁 | 65形 出入口等 |  | 0.1724 | 6.2 |  |  |  | B0-235315 260701A-2 協参
02 | 開口部補強 | ﾘｯﾌﾟみぞ形鋼補強 | か所 | [5 empty] | 1/（0.9+2）*2＝0.1724
|  | 片開き(900×2000程度) | [6 empty] | ｍ単価ｘ周長
計
代価表 | [8 empty] | 1032
校舎棟
| 名 称 | 摘 要 | 単位 | 数 量 | 乗 率 | 単 価 | 金 額 | 率対象 | 備 考
| 軽量鉄骨壁 | 65形 窓等三方補強 | [6 empty] | 代価表 0542
| 開口部補強 | 縦横補強材：C-60×30×10×2.3共
縦補強材は階高
800×2200
|  | (LSD1a) |  | 1
か所
| 軽量鉄骨壁 | 65形 扉等三方補強 |  | 0.204 | 6 |  |  |  | B0-435315 260701A-2 市場
01 | 開口部補強 | 900×2000㎜程度 | か所 | [5 empty] | 1/4.9＝0.2040
ｍ単価ｘ周長
| 軽量鉄骨壁 | 65形 出入口等 |  | 0.1724 | 6 |  |  |  | B0-235315 260701A-2 協参
02 | 開口部補強 | ﾘｯﾌﾟみぞ形鋼補強 | か所 | [5 empty] | 1/（0.9+2）*2＝0.1724
|  | 片開き(900×2000程度) | [6 empty] | ｍ単価ｘ周長
計
| 配管ﾋﾟｯﾄ | SUS304 φ16 W=400 ﾛｰﾚｯﾄ加工 | [6 empty] | 代価表 0543
| ﾀﾗｯﾌﾟ |  |  | 1
か所
| ﾀﾗｯﾌﾟ(足掛) | ｽﾃﾝﾚｽ製 8-31-1 |  | 1 | 1 |  |  |  | B0-235625 260701A-2 参資
01 |  |  | か所
計
| 配管ﾋﾟｯﾄ | SUS304 φ16 W=400 ﾛｰﾚｯﾄ加工 | [6 empty] | 代価表 0544
| 手掛け用ﾀﾗｯﾌﾟ |  |  | 1
か所
| ﾀﾗｯﾌﾟ(足掛) | ｽﾃﾝﾚｽ製 8-31-1 |  | 1 | 1 |  |  |  | B0-235625 260701A-2 参資
01 |  |  | か所
計
| 溶接金網敷 | 径3.2 50×50 | [6 empty] | 代価表 0545
1
㎡
| 溶接金網 | 径3.2 50×50 |  | 1 | 1 |  |  |  | 建-物価資料 29
01 |  |  | ㎡ | [5 empty] | 物価資料
物P73
| 溶接金網敷 |  |  | 1 | 1 |  |  |  | 建-物価資料 231
02 |  |  | ㎡ | [5 empty] | 物価資料
施P196
| 週休2日促進工事 |  |  | 1 | 0.01 |  |  |  | (見積り・刊行物等)
03 | に基づく材工単価 |  | 式
| の補正 |  | K02
計
代価表 | [8 empty] | 1033
校舎棟
| 名 称 | 摘 要 | 単位 | 数 量 | 乗 率 | 単 価 | 金 額 | 率対象 | 備 考
| 笠木天端ｺﾝｸﾘｰﾄ | 金ごて 幅100 笠木下地 | [6 empty] | 代価表 0546
| 直均し仕上げ |  |  | 1
ｍ
| 笠木天端ｺﾝｸﾘｰﾄ | 金ごて 幅300 |  | 1 | 1 |  |  |  | B0-536632 260701A-2 市場
01 | 直均し仕上げ |  | ｍ
計
| 笠木天端ｺﾝｸﾘｰﾄ | 金ごて 幅150 笠木下地 | [6 empty] | 代価表 0547
| 直均し仕上げ |  |  | 1
ｍ
| 笠木天端ｺﾝｸﾘｰﾄ | 金ごて 幅300 |  | 1 | 1 |  |  |  | B0-536632 260701A-2 市場
01 | 直均し仕上げ |  | ｍ
計
| 笠木天端ｺﾝｸﾘｰﾄ | 金ごて 幅200 防水下地 | [6 empty] | 代価表 0548
| 直均し仕上げ |  |  | 1
ｍ
| 笠木天端ｺﾝｸﾘｰﾄ | 金ごて 幅300 |  | 1 | 1 |  |  |  | B0-536632 260701A-2 市場
01 | 直均し仕上げ |  | ｍ
計
| 床 | 金ごて 防水下地 W150×H150 | [6 empty] | 代価表 0549
| ｺﾝｸﾘｰﾄ直均し仕上 | 立上り:打放補修共 |  | 1
| げ |  | ｍ
| 床ｺﾝｸﾘｰﾄ直均し | 金ごて 防水下地 |  | 0.15 | 1 |  |  |  | B0-536213 260701A-2 市場
01 | 仕上げ |  | ㎡
| 打放し面補修 | C 種 ｺｰﾝ処理無 全面目違いばらい |  | 0.3 | 1 |  |  |  | B0-134441 260701A-2 標準
02 |  |  | ㎡
計
代価表 | [8 empty] | 1034
校舎棟
| 名 称 | 摘 要 | 単位 | 数 量 | 乗 率 | 単 価 | 金 額 | 率対象 | 備 考
| 床 | 金ごて 防水下地 W550×H300 | [6 empty] | 代価表 0550
| ｺﾝｸﾘｰﾄ直均し仕上 | 立上り:打放補修共 |  | 1
| げ |  | ｍ
| 床ｺﾝｸﾘｰﾄ直均し | 金ごて 防水下地 |  | 0.55 | 1 |  |  |  | B0-536213 260701A-2 市場
01 | 仕上げ |  | ㎡
| 打放し面補修 | C 種 ｺｰﾝ処理無 全面目違いばらい |  | 0.6 | 1 |  |  |  | B0-134441 260701A-2 標準
02 |  |  | ㎡
計
| 床 | 金ごて 防水下地 W400×H300 | [6 empty] | 代価表 0551
| ｺﾝｸﾘｰﾄ直均し仕上 | 立上り:打放補修共 |  | 1
| げ |  | ｍ
| 床ｺﾝｸﾘｰﾄ直均し | 金ごて 防水下地 |  | 0.4 | 1 |  |  |  | B0-536213 260701A-2 市場
01 | 仕上げ |  | ㎡
| 打放し面補修 | C 種 ｺｰﾝ処理無 全面目違いばらい |  | 0.6 | 1 |  |  |  | B0-134441 260701A-2 標準
02 |  |  | ㎡
計
| 床ｺﾝｸﾘｰﾄ直均し | 金ごて 鋼製床下地 | [6 empty] | 代価表 0552
| 仕上げ |  |  | 1
㎡
| 床ｺﾝｸﾘｰﾄ直均し | 金ごて 直均し仕上げ |  | 1 | 1 |  |  |  | B0-536213 260701A-2 市場
01 | 仕上げ |  | ㎡
計
| 床ｺﾝｸﾘｰﾄ直均し | 金ごて 疎水剤下地 | [6 empty] | 代価表 0553
| 仕上げ |  |  | 1
㎡
| 床ｺﾝｸﾘｰﾄ直均し | 金ごて 直均し仕上げ |  | 1 | 1 |  |  |  | B0-536213 260701A-2 市場
01 | 仕上げ |  | ㎡
計
代価表 | [8 empty] | 1035
校舎棟
| 名 称 | 摘 要 | 単位 | 数 量 | 乗 率 | 単 価 | 金 額 | 率対象 | 備 考
| 床 | 金ごて 塗床下地 | [6 empty] | 代価表 0554
| ｺﾝｸﾘｰﾄ直均し仕上 |  |  | 1
| げ |  | ㎡
| 床ｺﾝｸﾘｰﾄ直均し | 金ごて 防水下地 |  | 1 | 1 |  |  |  | B0-536213 260701A-2 市場
01 | 仕上げ |  | ㎡
計
| 床 | 金ごて 防塵下地 | [6 empty] | 代価表 0555
| ﾓﾙﾀﾙ補修 |  |  | 1
㎡
| 下地調整費 | ｺﾝｸﾘｰﾄ面 屋内外 C-1 |  | 1 | 1 |  |  |  | B0-536506 260701A-2 市場
01 |  |  | ㎡
計
| 床 | 金ごて 薄張物下地 | [6 empty] | 代価表 0556
| ﾓﾙﾀﾙ補修 |  |  | 1
㎡
| 下地調整費 | ｺﾝｸﾘｰﾄ面 屋内外 C-1 |  | 1 | 1 |  |  |  | B0-536506 260701A-2 市場
01 |  |  | ㎡
計
| 壁天端 | 金ごて 直均し仕上げ | [6 empty] | 代価表 0557
| ｺﾝｸﾘｰﾄ直均し仕上 |  |  | 1
| げ |  | ｍ
| 笠木天端ｺﾝｸﾘｰﾄ | 金ごて 幅300 |  | 1 | 1 |  |  |  | B0-536632 260701A-2 市場
01 | 直均し仕上げ |  | ｍ
計
| 強化ｶﾞﾗｽ | TG5 特寸2.00㎡以下 | [6 empty] | 代価表 0558
|  | W200×H900程度 |  | 1
|  | ｶﾞﾗｽとめ材･清掃別途 | 枚
| 強化ｶﾞﾗｽ | 厚さ 5㎜ 特寸 2.0㎡以下 |  | 0.2 | 1 |  |  |  | B0-538774 260701A-2 補市
01 |  | ｶﾞﾗｽとめ材別途 清掃別途 | ㎡ | 0.9
計
代価表 | [8 empty] | 1036
校舎棟
| 名 称 | 摘 要 | 単位 | 数 量 | 乗 率 | 単 価 | 金 額 | 率対象 | 備 考
| 強化ｶﾞﾗｽ | TG5 特寸W2190×H2170 | [6 empty] | 代価表 0559
|  | ｶﾞﾗｽとめ材･清掃別途 |  | 1
枚
| 強化ｶﾞﾗｽ | 厚さ 5㎜ 特寸 4.0㎡以下 |  | 2.19 | 1 |  |  |  | B0-538774 260701A-2 補市
01 |  | ｶﾞﾗｽとめ材別途 清掃別途 | ㎡ | 2.17
計
| 強化ｶﾞﾗｽ | TG5 特寸2.00㎡以下 | [6 empty] | 代価表 0560
|  | W600×H1200程度 |  | 1
|  | ｶﾞﾗｽとめ材･清掃別途 | 枚
| 強化ｶﾞﾗｽ | 厚さ 5㎜ 特寸 2.0㎡以下 |  | 0.6 | 1 |  |  |  | B0-538774 260701A-2 補市
01 |  | ｶﾞﾗｽとめ材別途 清掃別途 | ㎡ | 1.2
計
| 強化ｶﾞﾗｽ | TG5 特寸2.00㎡以下 | [6 empty] | 代価表 0561
|  | W700×H850程度 |  | 1
|  | ｶﾞﾗｽとめ材･清掃別途 | 枚
| 強化ｶﾞﾗｽ | 厚さ 5㎜ 特寸 2.0㎡以下 |  | 0.7 | 1 |  |  |  | B0-538774 260701A-2 補市
01 |  | ｶﾞﾗｽとめ材別途 清掃別途 | ㎡ | 0.85
計
| 強化ｶﾞﾗｽ | TG5 特寸2.00㎡以下 | [6 empty] | 代価表 0562
|  | ※円形 φ1200 |  | 1
|  | ｶﾞﾗｽとめ材･清掃別途 | 枚
| 強化ｶﾞﾗｽ | 厚さ 5㎜ 特寸 2.0㎡以下 |  | 1.13 | 1 |  |  |  | B0-538774 260701A-2 補市
01 |  | ｶﾞﾗｽとめ材別途 清掃別途 | ㎡
計
| 強化ｶﾞﾗｽ | TG5 特寸2.00㎡以下 | [6 empty] | 代価表 0563
|  | W500×H1300程度 |  | 1
|  | ｶﾞﾗｽとめ材･清掃別途 | 枚
| 強化ｶﾞﾗｽ | 厚さ 5㎜ 特寸 2.0㎡以下 |  | 0.5 | 1 |  |  |  | B0-538774 260701A-2 補市
01 |  | ｶﾞﾗｽとめ材別途 清掃別途 | ㎡ | 1.3
計
代価表 | [8 empty] | 1037
校舎棟
| 名 称 | 摘 要 | 単位 | 数 量 | 乗 率 | 単 価 | 金 額 | 率対象 | 備 考
| ＤＰ塗り | ﾌｯ素樹脂系 ｶﾗｰｸﾘｱ | [6 empty] | 代価表 0564
|  | 押出成形ｾﾒﾝﾄ面 |  | 1
㎡
| ＤＰ塗り | 鉄鋼 1級 |  | 1 | 1 |  |  |  | B0-538834 260701A-2 市場
01 |  | 素地ごしらえ及び下塗り別途 | ㎡
| 素地ごしらえ | 押出成形ｾﾒﾝﾄ板面 |  | 1 | 1 |  |  |  | B0-538811 260701A-2 市場
02 |  | 工程B種 | ㎡
計
| ＤＰ塗り | ﾌｯ素樹脂系 ｶﾗｰｸﾘｱ | [6 empty] | 代価表 0565
|  | ｺﾝｸﾘｰﾄ面 |  | 1
㎡
| ＤＰ塗り | 鉄鋼 1級 |  | 1 | 1 |  |  |  | B0-538834 260701A-2 市場
01 |  | 素地ごしらえ及び下塗り別途 | ㎡
| 素地ごしらえ | ｺﾝｸﾘｰﾄ面 |  | 1 | 1 |  |  |  | B0-538811 260701A-2 補市
02 |  | 工程B種 | ㎡
計
| ＤＰ塗り | ﾌｯ素樹脂系 | [6 empty] | 代価表 0566
|  | ｹｲ酸ｶﾙｼｳﾑ板目透し面 |  | 1
㎡
| ＤＰ塗り | 鉄鋼 1級 |  | 1 | 1 |  |  |  | B0-538834 260701A-2 市場
01 |  | 素地ごしらえ及び下塗り別途 | ㎡
| 素地ごしらえ | けい酸ｶﾙｼｳﾑ板面 |  | 1 | 1 |  |  |  | B0-538811 260701A-2 市場
02 |  | 工程B種 | ㎡
計
| ＤＰ塗り | ﾘﾝ酸処理面 | [6 empty] | 代価表 0567
| (糸幅300㎜以下) |  |  | 1
ｍ
| ＤＰ塗り | 鉄鋼 1級 |  | 1 | 1 |  |  |  | B0-538834 260701A-2 市場
01 |  | 素地ごしらえ及び下塗り別途 | ㎡
| 素地ごしらえ | 鉄鋼面 |  | 1 | 1 |  |  |  | B0-538811 260701A-2 補市
02 |  | 工程B種 | ㎡
| 錆止め塗料塗り | 鉄鋼面(屋内外) 工程B種 |  | 1 | 1 |  |  |  | B0-538812 260701A-2 補市
03 |  | 塗料As種(鉛･ｸﾛﾑﾌﾘｰ1種) | ㎡
現場2回目 1回目別途
計
代価表 | [8 empty] | 1038
校舎棟
| 名 称 | 摘 要 | 単位 | 数 量 | 乗 率 | 単 価 | 金 額 | 率対象 | 備 考
| ＤＰ塗り | 亜鉛めっき鋼 1級 | [6 empty] | 代価表 0568
| (糸幅300㎜以下) | 素地ごしらえ及び下塗り共 |  | 1
ｍ
| ＤＰ塗り | 亜鉛めっき鋼 1級 |  | 0.3 | 1 |  |  |  | B0-538834 260701A-2 市場
01 |  | 素地ごしらえ及び下塗り別途 | ㎡
| 素地ごしらえ | 鉄鋼面 |  | 0.3 | 1 |  |  |  | B0-538811 260701A-2 補市
02 |  | 工程B種 | ㎡
| 錆止め塗料塗り | 亜鉛めっき鋼面(屋内外) 工程A種 |  | 0.3 | 1 |  |  |  | B0-538812 260701A-2 市場
03 |  | 塗料Az種 | ㎡
現場2回目 1回目別途
計
| ＤＰ塗り | 亜鉛めっき鋼 1級 | [6 empty] | 代価表 0569
|  | 素地ごしらえ及び下塗り共 |  | 1
㎡
| ＤＰ塗り | 亜鉛めっき鋼 1級 |  | 1 | 1 |  |  |  | B0-538834 260701A-2 市場
01 |  | 素地ごしらえ及び下塗り別途 | ㎡
| 素地ごしらえ | 鉄鋼面 |  | 1 | 1 |  |  |  | B0-538811 260701A-2 補市
02 |  | 工程B種 | ㎡
| 錆止め塗料塗り | 亜鉛めっき鋼面(屋内外) 工程A種 |  | 1 | 1 |  |  |  | B0-538812 260701A-2 市場
03 |  | 塗料Az種 | ㎡
現場2回目 1回目別途
計
| ＤＰ塗り | 鋼製建具面 1級 | [6 empty] | 代価表 0570
|  | 素地ごしらえ及び下塗り共 |  | 1
㎡
| ＤＰ塗り | 鋼製建具面 1級 |  | 1 | 1 |  |  |  | B0-538834 260701A-2 市場
01 |  | 素地ごしらえ及び下塗り別途 | ㎡
| 素地ごしらえ | 鉄鋼面 |  | 1 | 1 |  |  |  | B0-538811 260701A-2 補市
02 |  | 工程B種 | ㎡
| 錆止め塗り | 亜鉛めっき鋼､鋼製建具面(屋内外) |  | 1 | 1 |  |  |  | B0-518512 260701A-2 施工
03 | (現場1回) | 塗料Az種 工程A種 | ㎡
(基準単価)
計
代価表 | [8 empty] | 1039
校舎棟
| 名 称 | 摘 要 | 単位 | 数 量 | 乗 率 | 単 価 | 金 額 | 率対象 | 備 考
| ＵＣ塗り | 木部 工程B種 | [6 empty] | 代価表 0571
|  | 素地B種 |  | 1
㎡
| ＵＣ塗り | 工程B種 1液形 |  | 1 | 1 |  |  |  | B0-238823 260701A-2 協参
01 |  |  | ㎡
| 素地ごしらえ | 木部 |  | 1 | 1 |  |  |  | B0-538811 260701A-2 補市
02 |  | 工程B種 | ㎡
計
| ＵＣ塗り | 木部 工程B種 | [6 empty] | 代価表 0572
| (糸幅300㎜以下) | 素地B種 |  | 1
ｍ
| ＵＣ塗り | 工程B種 1液形 |  | 0.3 | 1 |  |  |  | B0-238823 260701A-2 協参
01 |  |  | ㎡
| 素地ごしらえ | 木部 |  | 0.3 | 1 |  |  |  | B0-538811 260701A-2 補市
02 |  | 工程B種 | ㎡
計
| ＷＵＣ塗り | 木部 B種 | [6 empty] | 代価表 0573
|  | 下地調整 B種 |  | 1
㎡
| ＵＣ塗り | 工程B種 1液形 |  | 1 | 1 |  |  |  | B0-238823 260701A-2 協参
01 |  |  | ㎡
| 素地ごしらえ | 木部 |  | 1 | 1 |  |  |  | B0-538811 260701A-2 補市
02 |  | 工程B種 | ㎡
計
| ＵＣ塗り | 木部 工程B種 | [6 empty] | 代価表 0574
| (糸幅300㎜以下) | 素地B種 |  | 1
㎡
| ＵＣ塗り | 工程B種 1液形 |  | 1 | 1 |  |  |  | B0-238823 260701A-2 協参
01 |  |  | ㎡
| 素地ごしらえ | 木部 |  | 1 | 1 |  |  |  | B0-538811 260701A-2 補市
02 |  | 工程B種 | ㎡
計
代価表 | [8 empty] | 1040
校舎棟
| 名 称 | 摘 要 | 単位 | 数 量 | 乗 率 | 単 価 | 金 額 | 率対象 | 備 考
| ＳＯＰ塗り | 鉄鋼面 工程B種 | [6 empty] | 代価表 0575
| (糸幅300㎜以下) | 錆止現場1回共 |  | 1
ｍ
| ＳＯＰ塗り | 鉄鋼面 工程B種 塗料1種 |  | 0.3 | 1 |  |  |  | B0-538821 260701A-2 市加
01 |  | 錆止工程A塗料As種(鉛･ｸﾛﾑﾌﾘｰ1種) | ㎡
計
| ＳＯＰ塗り | 鉄鋼面 工程B種 | [6 empty] | 代価表 0576
| (糸幅300㎜以下) | 錆止別途 |  | 1
ｍ
| ＳＯＰ塗り | 鉄鋼面 工程B種 塗料1種 |  | 0.3 | 1 |  |  |  | B0-538821 260701A-2 市場
01 |  | 錆止別途 | ㎡
計
| ＳＯＰ塗り | 鉄鋼面 工程B種 | [6 empty] | 代価表 0577
| (糸幅300㎜以下) | 錆止現場1回共 |  | 1
ｍ
| ＳＯＰ塗り | 鉄鋼面 工程B種 塗料1種 |  | 0.3 | 1 |  |  |  | B0-538821 260701A-2 市場
01 |  | 錆止別途 | ㎡
計
| ＳＯＰ吹付塗装 | 鉄鋼面 工程B種 塗料1種 | [6 empty] | 代価表 0578
|  | 錆止別途 |  | 1
㎡
| ＳＯＰ塗り | 鉄鋼面 工程B種 塗料1種 |  | 1 | 1 |  |  |  | B0-538821 260701A-2 市場
01 |  | 錆止別途 | ㎡
計
| 錆止め塗料塗り | 亜鉛めっき鋼面(屋内外) 工程A種 | [6 empty] | 代価表 0579
|  | 塗料A種 現場2回目 |  | 1
|  | 1回目別途 | ㎡
| 錆止め塗料塗り | 亜鉛めっき鋼面(屋内外) 工程A種 |  | 1 | 1 |  |  |  | B0-538812 260701A-2 市場
01 |  | 塗料Az種 | ㎡
現場2回目 1回目別途
計
代価表 | [8 empty] | 1041
校舎棟
| 名 称 | 摘 要 | 単位 | 数 量 | 乗 率 | 単 価 | 金 額 | 率対象 | 備 考
| ＯＳＣＬ塗り | 木部 工程B種 | [6 empty] | 代価表 0580
| (糸幅300㎜以下) | 素地B種 |  | 1
ｍ
| ＯＳ塗り | 木部 素地B種 |  | 1 | 1 |  |  |  | B0-538839 260701A-2 市場
01 | (糸幅300㎜以下) |  | ｍ
| ＣＬ塗り | 木部 工程B種 素地別途 |  | 1 | 1 |  |  |  | B0-538848 260701A-2 補市
02 | (R4年仕様) |  | ㎡
計
| ＵＣ吹付塗装 | 木部 工程B種 | [6 empty] | 代価表 0581
|  | 素地B種 |  | 1
|  | ｶﾗｰｸﾘｱｰ | ㎡
| ＵＣ塗り | 工程B種 1液形 |  | 1 | 1 |  |  |  | B0-238823 260701A-2 協参
01 |  |  | ㎡
| 塗装素地ごしらえ | 一般塗料用 |  | 1 | 1 |  |  |  | B0-238801 260701A-2 参考
02 |  | 木部 | ㎡
工程B種
計
| ＵＣ吹付塗装 | 木部 工程B種 | [6 empty] | 代価表 0582
|  | 素地B種 |  | 1
|  | ｶﾗｰｸﾘｱｰ 裏面寒冷紗張り | ㎡
| ＵＣ塗り | 工程B種 1液形 |  | 1 | 1 |  |  |  | B0-238823 260701A-2 協参
01 |  |  | ㎡
| 塗装素地ごしらえ | 一般塗料用 |  | 1 | 1 |  |  |  | B0-238801 260701A-2 参考
02 |  | 木部 | ㎡
工程B種
計
| ＵＣ吹付塗装 | 木部 工程B種 | [6 empty] | 代価表 0583
|  | 素地B種 |  | 1
㎡
| ＵＣ塗り | 工程B種 1液形 |  | 1 | 1 |  |  |  | B0-238823 260701A-2 協参
01 |  |  | ㎡
| 塗装素地ごしらえ | 一般塗料用 |  | 1 | 1 |  |  |  | B0-238801 260701A-2 参考
02 |  | 木部 | ㎡
工程B種
計
代価表 | [8 empty] | 1042
校舎棟
| 名 称 | 摘 要 | 単位 | 数 量 | 乗 率 | 単 価 | 金 額 | 率対象 | 備 考
| ｿﾌﾄ幅木 | 高さ40 | [6 empty] | 代価表 0584
1
ｍ
| ﾋﾞﾆﾙ幅木 | 高さ60 |  | 1 | 1 |  |  |  | B0-538611 260701A-2 市場
01 |  |  | ｍ
計
| 壁ｼｰｼﾞﾝｸﾞせっこ | 厚9.5 準不燃 | [6 empty] | 代価表 0585
| うﾎﾞｰﾄﾞ張り | 鋼製､木､ﾎﾞｰﾄﾞ下地 下地張り
| (GB-S) | 下張GB-R厚12.5共
(鋼製下地面)
1
㎡
| 壁 ｼｰｼﾞﾝｸﾞ | 厚 9.5 準不燃 |  | 1 | 1 |  |  |  | B0-538314 260701A-2 補市
01 | せっこうﾎﾞｰﾄﾞ | 鋼製､木､ﾎﾞｰﾄﾞ下地 下地張り | ㎡
| 張り(GB-S) | - -
| 壁 | 厚12.5 不燃 |  | 1 | 1 |  |  |  | B0-538311 260701A-2 補市
02 | せっこうﾎﾞｰﾄﾞ | 鋼製､木､ﾎﾞｰﾄﾞ下地 下地張り | ㎡
| 張り(GB-R) | - -
計
| 壁ｼｰｼﾞﾝｸﾞせっこ | 厚12.5 準不燃 | [6 empty] | 代価表 0586
| うﾎﾞｰﾄﾞ張り | 鋼製､木､ﾎﾞｰﾄﾞ下地 下地張り
| (GB-S) | 下張GB-R厚12.5共
(鋼製下地面)
1
㎡
| 壁 ｼｰｼﾞﾝｸﾞ | 厚12.5 不燃 |  | 1 | 1 |  |  |  | B0-538314 260701A-2 補市
01 | せっこうﾎﾞｰﾄﾞ | 鋼製､木､ﾎﾞｰﾄﾞ下地 下地張り | ㎡
| 張り(GB-S) | - -
| 壁 ｼｰｼﾞﾝｸﾞ | 厚12.5 不燃 |  | 1 | 1 |  |  |  | B0-538314 260701A-2 補市
02 | せっこうﾎﾞｰﾄﾞ | 鋼製､木､ﾎﾞｰﾄﾞ下地 下地張り | ㎡
| 張り(GB-S) | - -
計
| 壁ｼｰｼﾞﾝｸﾞせっこ | 厚9.5 準不燃 | [6 empty] | 代価表 0587
| うﾎﾞｰﾄﾞ張り | 鋼製､木､ﾎﾞｰﾄﾞ下地 下地張り |  | 1
| (GB-S) | 下張GB-R厚12.5共 | ㎡
| 壁 | 厚 9.5 準不燃 |  | 1 | 1 |  |  |  | B0-538311 260701A-2 補市
01 | せっこうﾎﾞｰﾄﾞ | 鋼製､木､ﾎﾞｰﾄﾞ下地 下地張り | ㎡
| 張り(GB-R) | - -
| 壁 | 厚12.5 不燃 |  | 1 | 1 |  |  |  | B0-538311 260701A-2 補市
02 | せっこうﾎﾞｰﾄﾞ | 鋼製､木､ﾎﾞｰﾄﾞ下地 下地張り | ㎡
| 張り(GB-R) | - -
計
代価表 | [8 empty] | 1043
校舎棟
| 名 称 | 摘 要 | 単位 | 数 量 | 乗 率 | 単 価 | 金 額 | 率対象 | 備 考
| 壁 | 厚12.5 不燃 | [6 empty] | 代価表 0588
| せっこうﾎﾞｰﾄﾞ張 | 鋼製､木､ﾎﾞｰﾄﾞ下地 下地張り |  | 1
| り(GB-R) | 下張GB-R厚9.5共 | ㎡
| 壁 | 厚12.5 不燃 |  | 1 | 1 |  |  |  | B0-538311 260701A-2 補市
01 | せっこうﾎﾞｰﾄﾞ | 鋼製､木､ﾎﾞｰﾄﾞ下地 下地張り | ㎡
| 張り(GB-R) | - -
| 壁 | 厚 9.5 準不燃 |  | 1 | 1 |  |  |  | B0-538311 260701A-2 補市
02 | せっこうﾎﾞｰﾄﾞ | 鋼製､木､ﾎﾞｰﾄﾞ下地 下地張り | ㎡
| 張り(GB-R) | - -
計
| 壁 | 厚12.5 不燃 | [6 empty] | 代価表 0589
| せっこうﾎﾞｰﾄﾞ張 | 鋼製､木､ﾎﾞｰﾄﾞ下地 継目処理 |  | 1
| り(GB-R) | 下張GB-R厚9.5共 (鋼製下地面) | ㎡
| 壁 | 厚12.5 不燃 |  | 1 | 1 |  |  |  | B0-538311 260701A-2 補市
01 | せっこうﾎﾞｰﾄﾞ | 鋼製､木､ﾎﾞｰﾄﾞ下地 継目処理 | ㎡
| 張り(GB-R) | - -
| 壁 | 厚 9.5 準不燃 |  | 1 | 1 |  |  |  | B0-538311 260701A-2 補市
02 | せっこうﾎﾞｰﾄﾞ | 鋼製､木､ﾎﾞｰﾄﾞ下地 下地張り | ㎡
| 張り(GB-R) | - -
計
| 壁 | 厚12.5 不燃 | [6 empty] | 代価表 0590
| せっこうﾎﾞｰﾄﾞ張 | 鋼製､木､ﾎﾞｰﾄﾞ下地 継目処理 |  | 1
| り(GB-R) | 下張GB-R厚9.5共 | ㎡
| 壁 | 厚12.5 不燃 |  | 1 | 1 |  |  |  | B0-538311 260701A-2 補市
01 | せっこうﾎﾞｰﾄﾞ | 鋼製､木､ﾎﾞｰﾄﾞ下地 継目処理 | ㎡
| 張り(GB-R) | - -
| 壁 | 厚 9.5 準不燃 |  | 1 | 1 |  |  |  | B0-538311 260701A-2 補市
02 | せっこうﾎﾞｰﾄﾞ | 鋼製､木､ﾎﾞｰﾄﾞ下地 下地張り | ㎡
| 張り(GB-R) | - -
計
| 壁せっこうﾎﾞｰﾄﾞ | 厚9.5 準不燃 | [6 empty] | 代価表 0591
| 張り(GB-R) | 鋼製､木､ﾎﾞｰﾄﾞ下地 下地張り |  | 1
|  | 下張GB-R厚12.5共 | ㎡
| 壁 | 厚 9.5 準不燃 |  | 1 | 1 |  |  |  | B0-538311 260701A-2 補市
01 | せっこうﾎﾞｰﾄﾞ | 鋼製､木､ﾎﾞｰﾄﾞ下地 下地張り | ㎡
| 張り(GB-R) | - -
| 壁 | 厚12.5 不燃 |  | 1 | 1 |  |  |  | B0-538311 260701A-2 補市
02 | せっこうﾎﾞｰﾄﾞ | 鋼製､木､ﾎﾞｰﾄﾞ下地 下地張り | ㎡
| 張り(GB-R) | - -
計
代価表 | [8 empty] | 1044
校舎棟
| 名 称 | 摘 要 | 単位 | 数 量 | 乗 率 | 単 価 | 金 額 | 率対象 | 備 考
| 壁せっこうﾎﾞｰﾄﾞ | 厚12.5 不燃 | [6 empty] | 代価表 0592
| 張り(GB-R) | 鋼製､木､ﾎﾞｰﾄﾞ下地 下地張り |  | 1
|  | 下張GB-R厚12.5共 | ㎡
| 壁 | 厚12.5 不燃 |  | 1 | 1 |  |  |  | B0-538311 260701A-2 補市
01 | せっこうﾎﾞｰﾄﾞ | 鋼製､木､ﾎﾞｰﾄﾞ下地 下地張り | ㎡
| 張り(GB-R) | - -
| 壁 | 厚12.5 不燃 |  | 1 | 1 |  |  |  | B0-538311 260701A-2 補市
02 | せっこうﾎﾞｰﾄﾞ | 鋼製､木､ﾎﾞｰﾄﾞ下地 下地張り | ㎡
| 張り(GB-R) | - -
計
| 壁せっこうﾎﾞｰﾄﾞ | 厚12.5 不燃 | [6 empty] | 代価表 0593
| 張り(GB-R) | 鋼製､木､ﾎﾞｰﾄﾞ下地 突付け |  | 1
|  | 下張GB-R厚9.5共 | ㎡
| 壁 | 厚12.5 不燃 |  | 1 | 1 |  |  |  | B0-538311 260701A-2 市場
01 | せっこうﾎﾞｰﾄﾞ | 鋼製､木､ﾎﾞｰﾄﾞ下地 突付け | ㎡
| 張り(GB-R) | - -
| 壁 | 厚 9.5 準不燃 |  | 1 | 1 |  |  |  | B0-538311 260701A-2 補市
02 | せっこうﾎﾞｰﾄﾞ | 鋼製､木､ﾎﾞｰﾄﾞ下地 下地張り | ㎡
| 張り(GB-R) | - -
計
| 壁せっこうﾎﾞｰﾄﾞ | 厚12.5 不燃 | [6 empty] | 代価表 0594
| 張り(GB-R) | 鋼製､木､ﾎﾞｰﾄﾞ下地 下地張り |  | 1
|  | 下張GB-R厚9.5共 | ㎡
| 壁 | 厚12.5 不燃 |  | 1 | 1 |  |  |  | B0-538311 260701A-2 補市
01 | せっこうﾎﾞｰﾄﾞ | 鋼製､木､ﾎﾞｰﾄﾞ下地 下地張り | ㎡
| 張り(GB-R) | - -
| 壁 | 厚 9.5 準不燃 |  | 1 | 1 |  |  |  | B0-538311 260701A-2 補市
02 | せっこうﾎﾞｰﾄﾞ | 鋼製､木､ﾎﾞｰﾄﾞ下地 下地張り | ㎡
| 張り(GB-R) | - -
計
| 壁せっこうﾎﾞｰﾄﾞ | 厚12.5 不燃 | [6 empty] | 代価表 0595
| 張り(GB-R) | 鋼製､木､ﾎﾞｰﾄﾞ下地 継目処理 |  | 1
|  | 下張GB-R厚9.5共 | ㎡
| 壁 | 厚12.5 不燃 |  | 1 | 1 |  |  |  | B0-538311 260701A-2 補市
01 | せっこうﾎﾞｰﾄﾞ | 鋼製､木､ﾎﾞｰﾄﾞ下地 継目処理 | ㎡
| 張り(GB-R) | - -
| 壁 | 厚 9.5 準不燃 |  | 1 | 1 |  |  |  | B0-538311 260701A-2 補市
02 | せっこうﾎﾞｰﾄﾞ | 鋼製､木､ﾎﾞｰﾄﾞ下地 下地張り | ㎡
| 張り(GB-R) | - -
計
代価表 | [8 empty] | 1045
校舎棟
| 名 称 | 摘 要 | 単位 | 数 量 | 乗 率 | 単 価 | 金 額 | 率対象 | 備 考
| 壁 ｼｰｼﾞﾝｸﾞ | 厚9.5 準不燃 | [6 empty] | 代価表 0596
| せっこうﾎﾞｰﾄﾞ | 鋼製､木､ﾎﾞｰﾄﾞ下地 突付け |  | 1
| 張り(GB-S) | 下張GB-R厚9.5共 | ㎡
| 壁 ｼｰｼﾞﾝｸﾞ | 厚 9.5 準不燃 |  | 1 | 1 |  |  |  | B0-538314 260701A-2 補市
01 | せっこうﾎﾞｰﾄﾞ | 鋼製､木､ﾎﾞｰﾄﾞ下地 突付け | ㎡
| 張り(GB-S) | - -
| 壁 | 厚 9.5 準不燃 |  | 1 | 1 |  |  |  | B0-538311 260701A-2 補市
02 | せっこうﾎﾞｰﾄﾞ | 鋼製､木､ﾎﾞｰﾄﾞ下地 下地張り | ㎡
| 張り(GB-R) | - -
計
| 壁 ｼｰｼﾞﾝｸﾞ | 厚9.5 準不燃 | [6 empty] | 代価表 0597
| せっこうﾎﾞｰﾄﾞ | 鋼製､木､ﾎﾞｰﾄﾞ下地 継目処理 |  | 1
| 張り(GB-S) | 下張GB-R厚9.5共 | ㎡
| 壁 ｼｰｼﾞﾝｸﾞ | 厚 9.5 準不燃 |  | 1 | 1 |  |  |  | B0-538314 260701A-2 補市
01 | せっこうﾎﾞｰﾄﾞ | 鋼製､木､ﾎﾞｰﾄﾞ下地 継目処理 | ㎡
| 張り(GB-S) | - -
| 壁 | 厚 9.5 準不燃 |  | 1 | 1 |  |  |  | B0-538311 260701A-2 補市
02 | せっこうﾎﾞｰﾄﾞ | 鋼製､木､ﾎﾞｰﾄﾞ下地 下地張り | ㎡
| 張り(GB-R) | - -
計
| 壁 ｼｰｼﾞﾝｸﾞ | 厚9.5 準不燃 | [6 empty] | 代価表 0598
| せっこうﾎﾞｰﾄﾞ | 鋼製､木､ﾎﾞｰﾄﾞ下地 下地張り |  | 1
| 張り(GB-S) | 下張GB-R厚9.5共 | ㎡
| 壁 ｼｰｼﾞﾝｸﾞ | 厚 9.5 準不燃 |  | 1 | 1 |  |  |  | B0-538314 260701A-2 補市
01 | せっこうﾎﾞｰﾄﾞ | 鋼製､木､ﾎﾞｰﾄﾞ下地 下地張り | ㎡
| 張り(GB-S) | - -
| 壁 | 厚 9.5 準不燃 |  | 1 | 1 |  |  |  | B0-538311 260701A-2 補市
02 | せっこうﾎﾞｰﾄﾞ | 鋼製､木､ﾎﾞｰﾄﾞ下地 下地張り | ㎡
| 張り(GB-R) | - -
計
| 壁 ｼｰｼﾞﾝｸﾞ | 厚9.5 準不燃 | [6 empty] | 代価表 0599
| せっこうﾎﾞｰﾄﾞ | 鋼製､木､ﾎﾞｰﾄﾞ下地 下地張り |  | 1
| 張り(GB-S) | 下張GB-R厚12.5共 | ㎡
| 壁 ｼｰｼﾞﾝｸﾞ | 厚 9.5 準不燃 |  | 1 | 1 |  |  |  | B0-538314 260701A-2 補市
01 | せっこうﾎﾞｰﾄﾞ | 鋼製､木､ﾎﾞｰﾄﾞ下地 下地張り | ㎡
| 張り(GB-S) | - -
| 壁 | 厚12.5 不燃 |  | 1 | 1 |  |  |  | B0-538311 260701A-2 補市
02 | せっこうﾎﾞｰﾄﾞ | 鋼製､木､ﾎﾞｰﾄﾞ下地 下地張り | ㎡
| 張り(GB-R) | - -
計
代価表 | [8 empty] | 1046
校舎棟
| 名 称 | 摘 要 | 単位 | 数 量 | 乗 率 | 単 価 | 金 額 | 率対象 | 備 考
| 壁 ｼｰｼﾞﾝｸﾞ | 厚9.5 準不燃 | [6 empty] | 代価表 0600
| せっこうﾎﾞｰﾄﾞ | 鋼製､木､ﾎﾞｰﾄﾞ下地 継目処理 |  | 1
| 張り(GB-S) | 下張GB-R厚12.5共 | ㎡
| 壁 ｼｰｼﾞﾝｸﾞ | 厚 9.5 準不燃 |  | 1 | 1 |  |  |  | B0-538314 260701A-2 補市
01 | せっこうﾎﾞｰﾄﾞ | 鋼製､木､ﾎﾞｰﾄﾞ下地 継目処理 | ㎡
| 張り(GB-S) | - -
| 壁 | 厚12.5 不燃 |  | 1 | 1 |  |  |  | B0-538311 260701A-2 補市
02 | せっこうﾎﾞｰﾄﾞ | 鋼製､木､ﾎﾞｰﾄﾞ下地 下地張り | ㎡
| 張り(GB-R) | - -
計
| 壁 ｼｰｼﾞﾝｸﾞ | 厚9.5 準不燃 | [6 empty] | 代価表 0601
| せっこうﾎﾞｰﾄﾞ | 鋼製､木､ﾎﾞｰﾄﾞ下地 突付け |  | 1
| 張り(GB-S) | 下張GB-R厚12.5共 | ㎡
| 壁 ｼｰｼﾞﾝｸﾞ | 厚 9.5 準不燃 |  | 1 | 1 |  |  |  | B0-538314 260701A-2 補市
01 | せっこうﾎﾞｰﾄﾞ | 鋼製､木､ﾎﾞｰﾄﾞ下地 突付け | ㎡
| 張り(GB-S) | - -
| 壁 | 厚12.5 不燃 |  | 1 | 1 |  |  |  | B0-538311 260701A-2 補市
02 | せっこうﾎﾞｰﾄﾞ | 鋼製､木､ﾎﾞｰﾄﾞ下地 下地張り | ㎡
| 張り(GB-R) | - -
計
| 壁せっこうﾎﾞｰﾄﾞ | 厚12.5 不燃 | [6 empty] | 代価表 0602
| 張り(GB-R) | 鋼製､木､ﾎﾞｰﾄﾞ下地 継目処理 |  | 1
|  | 下張GB-R厚9.5共 (鋼製下地面) | ㎡
| 壁 | 厚12.5 不燃 |  | 1 | 1 |  |  |  | B0-538311 260701A-2 補市
01 | せっこうﾎﾞｰﾄﾞ | 鋼製､木､ﾎﾞｰﾄﾞ下地 継目処理 | ㎡
| 張り(GB-R) | - -
| 壁 | 厚 9.5 準不燃 |  | 1 | 1 |  |  |  | B0-538311 260701A-2 補市
02 | せっこうﾎﾞｰﾄﾞ | 鋼製､木､ﾎﾞｰﾄﾞ下地 下地張り | ㎡
| 張り(GB-R) | - -
計
| 壁ｼｰｼﾞﾝｸﾞせっこ | 厚9.5 準不燃 | [6 empty] | 代価表 0603
| うﾎﾞｰﾄﾞ張り | 鋼製､木､ﾎﾞｰﾄﾞ下地 継目処理 |  | 1
| (GB-S) | 下張GB-R厚9.5共 | ㎡
| 壁 ｼｰｼﾞﾝｸﾞ | 厚 9.5 準不燃 |  | 1 | 1 |  |  |  | B0-538314 260701A-2 補市
01 | せっこうﾎﾞｰﾄﾞ | 鋼製､木､ﾎﾞｰﾄﾞ下地 継目処理 | ㎡
| 張り(GB-S) | - -
| 壁 | 厚 9.5 準不燃 |  | 1 | 1 |  |  |  | B0-538311 260701A-2 補市
02 | せっこうﾎﾞｰﾄﾞ | 鋼製､木､ﾎﾞｰﾄﾞ下地 下地張り | ㎡
| 張り(GB-R) | - -
計
代価表 | [8 empty] | 1047
校舎棟
| 名 称 | 摘 要 | 単位 | 数 量 | 乗 率 | 単 価 | 金 額 | 率対象 | 備 考
| 壁ｼｰｼﾞﾝｸﾞせっこ | 厚9.5 準不燃 | [6 empty] | 代価表 0604
| うﾎﾞｰﾄﾞ張り | 鋼製､木､ﾎﾞｰﾄﾞ下地 継目処理
| (GB-S) | 下張GB-R厚9.5共
(鋼製下地面)
1
㎡
| 壁 ｼｰｼﾞﾝｸﾞ | 厚 9.5 準不燃 |  | 1 | 1 |  |  |  | B0-538314 260701A-2 補市
01 | せっこうﾎﾞｰﾄﾞ | 鋼製､木､ﾎﾞｰﾄﾞ下地 継目処理 | ㎡
| 張り(GB-S) | - -
| 壁 | 厚 9.5 準不燃 |  | 1 | 1 |  |  |  | B0-538311 260701A-2 補市
02 | せっこうﾎﾞｰﾄﾞ | 鋼製､木､ﾎﾞｰﾄﾞ下地 下地張り | ㎡
| 張り(GB-R) | - -
計
| 壁ｼｰｼﾞﾝｸﾞせっこ | 厚9.5 準不燃 | [6 empty] | 代価表 0605
| うﾎﾞｰﾄﾞ張り | 鋼製､木､ﾎﾞｰﾄﾞ下地 下地張り |  | 1
| (GB-S) | 下張GB-R厚9.5共 | ㎡
| 壁 ｼｰｼﾞﾝｸﾞ | 厚 9.5 準不燃 |  | 1 | 1 |  |  |  | B0-538314 260701A-2 補市
01 | せっこうﾎﾞｰﾄﾞ | 鋼製､木､ﾎﾞｰﾄﾞ下地 下地張り | ㎡
| 張り(GB-S) | - -
| 壁 | 厚 9.5 準不燃 |  | 1 | 1 |  |  |  | B0-538311 260701A-2 補市
02 | せっこうﾎﾞｰﾄﾞ | 鋼製､木､ﾎﾞｰﾄﾞ下地 下地張り | ㎡
| 張り(GB-R) | - -
計
| 壁ｼｰｼﾞﾝｸﾞせっこ | 厚9.5 準不燃 | [6 empty] | 代価表 0606
| うﾎﾞｰﾄﾞ張り | 鋼製､木､ﾎﾞｰﾄﾞ下地 継目処理 |  | 1
| (GB-S) | 下張GB-R厚12.5共 (鋼製下地面) | ㎡
| 壁 ｼｰｼﾞﾝｸﾞ | 厚 9.5 準不燃 |  | 1 | 1 |  |  |  | B0-538314 260701A-2 補市
01 | せっこうﾎﾞｰﾄﾞ | 鋼製､木､ﾎﾞｰﾄﾞ下地 継目処理 | ㎡
| 張り(GB-S) | - -
| 壁 | 厚12.5 不燃 |  | 1 | 1 |  |  |  | B0-538311 260701A-2 補市
02 | せっこうﾎﾞｰﾄﾞ | 鋼製､木､ﾎﾞｰﾄﾞ下地 下地張り | ㎡
| 張り(GB-R) | - -
計
代価表 | [8 empty] | 1048
校舎棟
| 名 称 | 摘 要 | 単位 | 数 量 | 乗 率 | 単 価 | 金 額 | 率対象 | 備 考
| 壁せっこうﾎﾞｰﾄﾞ | 厚9.5 準不燃 | [6 empty] | 代価表 0607
| 張り(GB-R) | 鋼製､木､ﾎﾞｰﾄﾞ下地 下地張り
下張GB-R厚12.5共
(鋼製下地面)
1
㎡
| 壁 | 厚 9.5 準不燃 |  | 1 | 1 |  |  |  | B0-538311 260701A-2 補市
01 | せっこうﾎﾞｰﾄﾞ | 鋼製､木､ﾎﾞｰﾄﾞ下地 下地張り | ㎡
| 張り(GB-R) | - -
| 壁 | 厚12.5 不燃 |  | 1 | 1 |  |  |  | B0-538311 260701A-2 補市
02 | せっこうﾎﾞｰﾄﾞ | 鋼製､木､ﾎﾞｰﾄﾞ下地 下地張り | ㎡
| 張り(GB-R) | - -
計
| 壁 | 厚9.5 準不燃 | [6 empty] | 代価表 0608
| せっこうﾎﾞｰﾄﾞ張 | 鋼製､木､ﾎﾞｰﾄﾞ下地 下地張り |  | 1
| り(GB-R) | 下張GB-R厚12.5共 | ㎡
| 壁 | 厚 9.5 準不燃 |  | 1 | 1 |  |  |  | B0-538311 260701A-2 補市
01 | せっこうﾎﾞｰﾄﾞ | 鋼製､木､ﾎﾞｰﾄﾞ下地 下地張り | ㎡
| 張り(GB-R) | - -
| 壁 | 厚12.5 不燃 |  | 1 | 1 |  |  |  | B0-538311 260701A-2 補市
02 | せっこうﾎﾞｰﾄﾞ | 鋼製､木､ﾎﾞｰﾄﾞ下地 下地張り | ㎡
| 張り(GB-R) | - -
計
| 壁 | 厚9.5 準不燃 | [6 empty] | 代価表 0609
| せっこうﾎﾞｰﾄﾞ張 | 鋼製､木､ﾎﾞｰﾄﾞ下地 下地張り
| り(GB-R) | 下張GB-R厚12.5共
(鋼製下地面)
1
㎡
| 壁 | 厚 9.5 準不燃 |  | 1 | 1 |  |  |  | B0-538311 260701A-2 補市
01 | せっこうﾎﾞｰﾄﾞ | 鋼製､木､ﾎﾞｰﾄﾞ下地 下地張り | ㎡
| 張り(GB-R) | - -
| 壁 | 厚12.5 不燃 |  | 1 | 1 |  |  |  | B0-538311 260701A-2 補市
02 | せっこうﾎﾞｰﾄﾞ | 鋼製､木､ﾎﾞｰﾄﾞ下地 下地張り | ㎡
| 張り(GB-R) | - -
計
代価表 | [8 empty] | 1049
校舎棟
| 名 称 | 摘 要 | 単位 | 数 量 | 乗 率 | 単 価 | 金 額 | 率対象 | 備 考
| 壁せっこうﾎﾞｰﾄﾞ | GB-R12.5+9.5(片面2枚貼) | [6 empty] | 代価表 0610
| 張り(GB-R) | 鋼製､木､ﾎﾞｰﾄﾞ下地 継目処理 |  | 1
㎡
| 壁 | 厚12.5 不燃 |  | 1 | 1 |  |  |  | B0-538311 260701A-2 補市
01 | せっこうﾎﾞｰﾄﾞ | 鋼製､木､ﾎﾞｰﾄﾞ下地 継目処理 | ㎡
| 張り(GB-R) | - -
| 壁 | 厚 9.5 準不燃 |  | 1 | 1 |  |  |  | B0-538311 260701A-2 補市
02 | せっこうﾎﾞｰﾄﾞ | 鋼製､木､ﾎﾞｰﾄﾞ下地 下地張り | ㎡
| 張り(GB-R) | - -
計
| 壁せっこうﾎﾞｰﾄﾞ | GB-R12.5+9.5(両面2枚貼) | [6 empty] | 代価表 0611
| 張り(GB-R) | 鋼製､木､ﾎﾞｰﾄﾞ下地 継目処理 |  | 1
㎡
| 壁 | 厚12.5 不燃 |  | 1 | 2 |  |  |  | B0-538311 260701A-2 補市
01 | せっこうﾎﾞｰﾄﾞ | 鋼製､木､ﾎﾞｰﾄﾞ下地 継目処理 | ㎡
| 張り(GB-R) | - -
| 壁 | 厚 9.5 準不燃 |  | 1 | 2 |  |  |  | B0-538311 260701A-2 補市
02 | せっこうﾎﾞｰﾄﾞ | 鋼製､木､ﾎﾞｰﾄﾞ下地 下地張り | ㎡
| 張り(GB-R) | - -
計
| 壁ｼｰｼﾞﾝｸﾞせっこ | 厚9.5 準不燃 | [6 empty] | 代価表 0612
| うﾎﾞｰﾄﾞ張り | 鋼製､木､ﾎﾞｰﾄﾞ下地 下地張り |  | 1
| (GB-S) | 下張GB-R厚12.5共 | ㎡
| 壁 ｼｰｼﾞﾝｸﾞ | 厚 9.5 準不燃 |  | 1 | 1 |  |  |  | B0-538314 260701A-2 補市
01 | せっこうﾎﾞｰﾄﾞ | 鋼製､木､ﾎﾞｰﾄﾞ下地 下地張り | ㎡
| 張り(GB-S) | - -
| 壁 | 厚12.5 不燃 |  | 1 | 1 |  |  |  | B0-538311 260701A-2 補市
02 | せっこうﾎﾞｰﾄﾞ | 鋼製､木､ﾎﾞｰﾄﾞ下地 下地張り | ㎡
| 張り(GB-R) | - -
計
| 壁ｼｰｼﾞﾝｸﾞせっこ | 厚12.5 準不燃 | [6 empty] | 代価表 0613
| うﾎﾞｰﾄﾞ張り | 鋼製､木､ﾎﾞｰﾄﾞ下地 下地張り |  | 1
| (GB-S) | 下張GB-R厚12.5共 | ㎡
| 壁 ｼｰｼﾞﾝｸﾞ | 厚 9.5 準不燃 |  | 1 | 1 |  |  |  | B0-538314 260701A-2 補市
01 | せっこうﾎﾞｰﾄﾞ | 鋼製､木､ﾎﾞｰﾄﾞ下地 下地張り | ㎡
| 張り(GB-S) | - -
| 壁 | 厚12.5 不燃 |  | 1 | 1 |  |  |  | B0-538311 260701A-2 補市
02 | せっこうﾎﾞｰﾄﾞ | 鋼製､木､ﾎﾞｰﾄﾞ下地 下地張り | ㎡
| 張り(GB-R) | - -
計
代価表 | [8 empty] | 1050
校舎棟
| 名 称 | 摘 要 | 単位 | 数 量 | 乗 率 | 単 価 | 金 額 | 率対象 | 備 考
| 天井 せっこう | 厚9.5 準不燃 | [6 empty] | 代価表 0614
| ﾎﾞｰﾄﾞ張り(GB-R) | 下張GB-R厚9.5共 |  | 1
㎡
| 天井 | 厚 9.5 準不燃 下地張り |  | 1 | 2 |  |  |  | B0-538411 260701A-2 補市
01 | せっこうﾎﾞｰﾄﾞ |  | ㎡
張り(GB-R)
計
| 天井 | 厚12.5 不燃 | [6 empty] | 代価表 0615
| せっこうﾎﾞｰﾄﾞ | 鋼製､木､ﾎﾞｰﾄﾞ下地 下地張り |  | 1
| 張り(GB-R) | 下張GB-R厚12.5共 | ㎡
| 天井 | 厚12.5 不燃 下地張り |  | 1 | 2 |  |  |  | B0-538411 260701A-2 補市
01 | せっこうﾎﾞｰﾄﾞ |  | ㎡
張り(GB-R)
計
| 天井 | 厚50 32kg/m3 ﾎﾞｰﾄﾞ面 | [6 empty] | 代価表 0616
| ｸﾞﾗｽｳｰﾙ吸音材張 |  |  | 1
| り |  | ㎡
| 壁 | 32K 厚さ50mm |  | 1 | 1 |  |  |  | B0-238302 260701A-2 協議
01 | ｸﾞﾗｽｳｰﾙ | ｶﾞﾗｽｸﾛｽ ｽﾋﾟﾝﾄﾞﾙﾋﾟﾝ共 | ㎡
吸音板張り
計
| 天井 | 厚50 | [6 empty] | 代価表 0617
| ｸﾞﾗｽｳｰﾙ吸音材張 | ﾊﾟﾗﾏｳﾝﾄ硝子:GCｸﾛｽ額縁貼 32㎏/㎡ |  | 1
| り |  | ㎡
| 壁 | 32K 厚さ50mm |  | 1 | 1 |  |  |  | B0-238302 260701A-2 協議
01 | ｸﾞﾗｽｳｰﾙ | ｶﾞﾗｽｸﾛｽ ｽﾋﾟﾝﾄﾞﾙﾋﾟﾝ共 | ㎡
吸音板張り
計
| 天井 | ｸﾞﾗｽｳｰﾙ吸音ﾏｯﾄ | [6 empty] | 代価表 0618
| ｸﾞﾗｽｳｰﾙﾏｯﾄ | 厚50 32kg/m3 ﾎﾞｰﾄﾞ面 |  | 1
㎡
| 壁 | 32K 厚さ50mm |  | 1 | 1 |  |  |  | B0-238302 260701A-2 協議
01 | ｸﾞﾗｽｳｰﾙ | ｶﾞﾗｽｸﾛｽ ｽﾋﾟﾝﾄﾞﾙﾋﾟﾝ共 | ㎡
吸音板張り
計
代価表 | [8 empty] | 1051
校舎棟
| 名 称 | 摘 要 | 単位 | 数 量 | 乗 率 | 単 価 | 金 額 | 率対象 | 備 考
| 壁 | ｸﾞﾗｽｳｰﾙ吸音ﾏｯﾄ | [6 empty] | 代価表 0619
| ｸﾞﾗｽｳｰﾙ吸音材 | 32kg/m2 t=25 |  | 1
㎡
| 壁 | 32K 厚さ25mm |  | 1 | 1 |  |  |  | B0-238302 260701A-2 協議
01 | ｸﾞﾗｽｳｰﾙ | ｶﾞﾗｽｸﾛｽ ｽﾋﾟﾝﾄﾞﾙﾋﾟﾝ共 | ㎡
吸音板張り
計
| 天井 | ﾌﾗｯﾄ 内部用 | [6 empty] | 代価表 0620
| ﾛｯｸｳｰﾙ化粧吸音板 | 厚9 不燃 ﾌｨｯｼｬｰ模様 |  | 1
| 張り(DR) | 下張GB-R厚9.5共 | ㎡
| 天井 ﾛｯｸｳｰﾙ | ﾌﾗｯﾄ内部用 厚 9 不燃 |  | 1 | 1 |  |  |  | B0-538418 260701A-2 補市
01 | 化粧吸音板張り | 軽鉄直張 - | ㎡
(DR)
| 天井 | 厚 9.5 準不燃 下地張り |  | 1 | 1 |  |  |  | B0-538411 260701A-2 補市
02 | せっこうﾎﾞｰﾄﾞ |  | ㎡
張り(GB-R)
計
| 天井 | ﾌﾗｯﾄ 内部用 | [6 empty] | 代価表 0621
| ﾛｯｸｳｰﾙ化粧吸音板 | 厚9 不燃 ﾌｨｯｼｬｰ模様 |  | 1
| 張り(DR) | 下張GB-R厚9.5共 不燃 | ㎡
| 天井 ﾛｯｸｳｰﾙ | ﾌﾗｯﾄ内部用 厚 9 不燃 |  | 1 | 1 |  |  |  | B0-538418 260701A-2 補市
01 | 化粧吸音板張り | 軽鉄直張 - | ㎡
(DR)
| 天井 | 厚 9.5 準不燃 下地張り |  | 1 | 1 |  |  |  | B0-538411 260701A-2 補市
02 | せっこうﾎﾞｰﾄﾞ |  | ㎡
張り(GB-R)
計
| 天井 | 厚50 | [6 empty] | 代価表 0622
| ｸﾞﾗｽｳｰﾙﾏｯﾄ | ﾊﾟﾗﾏｳﾝﾄ硝子:GCｸﾛｽ額縁貼 32㎏/㎡ |  | 1
㎡
| 壁 | 32K 厚さ50mm |  | 1 | 1 |  |  |  | B0-238302 260701A-2 協議
01 | ｸﾞﾗｽｳｰﾙ | ｶﾞﾗｽｸﾛｽ ｽﾋﾟﾝﾄﾞﾙﾋﾟﾝ共 | ㎡
吸音板張り
計
代価表 | [8 empty] | 1052
校舎棟
| 名 称 | 摘 要 | 単位 | 数 量 | 乗 率 | 単 価 | 金 額 | 率対象 | 備 考
| ﾗｲﾆﾝｸﾞ甲板下地 | 幅150 厚12 | [6 empty] | 代価表 0623
| 耐水合板 |  |  | 1
ｍ
| ﾗｲﾆﾝｸﾞ甲板下地 | 幅150 厚12 |  | 1 | 1 |  |  |  | 建-木工事 38
01 | 耐水合板 |  | ｍ | [5 empty] | 見積
計
| 階段ﾉﾝｽﾘｯﾌﾟ | 室内木階段用ﾉﾝｽﾘｯﾌﾟ | [6 empty] | 代価表 0624
1
ｍ
| 階段滑り止め | ｽﾃﾝﾚｽ製 ｴﾝﾄﾞ無し 幅35 |  | 1 | 1 |  |  |  | B0-235214 260701A-2 標準
01 |  |  | ｍ
計
| 幼児WC1 | 構造用合板ｔ12ｘ2 910ｘ1820 | [6 empty] | 代価表 0625
| 掃除用流し取付下 |  |  | 1
| 地 |  | か所
| 壁合板 | 施工手間 |  | 1.656 | 2 |  |  |  | B0-234322 260701A-2 標準
01 |  |  | ㎡
| 構造用合板ｔ12 | 910ｘ1820 |  | 1 | 2 |  |  |  | 建-物価資料 32
02 |  |  | 枚 | [5 empty] | 積算資料
物P508 積P620
計
| 幼児WC1 | 構造用合板ｔ12ｘ2 910ｘ1820 | [6 empty] | 代価表 0626
| 幼児用小便器取付 |  |  | 1
| 下地 |  | か所
| 壁合板 | 施工手間 |  | 1.656 | 2 |  |  |  | B0-234322 260701A-2 標準
01 |  |  | ㎡
| 構造用合板ｔ12 | 910ｘ1820 |  | 1 | 2 |  |  |  | 建-物価資料 32
02 |  |  | 枚 | [5 empty] | 積算資料
物P508 積P620
計
代価表 | [8 empty] | 1053
校舎棟
| 名 称 | 摘 要 | 単位 | 数 量 | 乗 率 | 単 価 | 金 額 | 率対象 | 備 考
| 幼児WC1 | 構造用合板ｔ12ｘ2 910ｘ1820 | [6 empty] | 代価表 0627
| 幼児用便器取付下 |  |  | 1
| 地 |  | か所
| 壁合板 | 施工手間 |  | 1.656 | 2 |  |  |  | B0-234322 260701A-2 標準
01 |  |  | ㎡
| 構造用合板ｔ12 | 910ｘ1820 |  | 1 | 2 |  |  |  | 建-物価資料 32
02 |  |  | 枚 | [5 empty] | 積算資料
物P508 積P620
計
| 幼児WC2 | 構造用合板ｔ12ｘ2 910ｘ1820 | [6 empty] | 代価表 0628
| 掃除用流し取付下 |  |  | 1
| 地 |  | か所
| 壁合板 | 施工手間 |  | 1.656 | 2 |  |  |  | B0-234322 260701A-2 標準
01 |  |  | ㎡
| 構造用合板ｔ12 | 910ｘ1820 |  | 1 | 2 |  |  |  | 建-物価資料 32
02 |  |  | 枚 | [5 empty] | 積算資料
物P508 積P620
計
| 幼児WC2 | 構造用合板ｔ12ｘ2 910ｘ1820 | [6 empty] | 代価表 0629
| 幼児用小便器取付 |  |  | 1
| 下地 |  | か所
| 壁合板 | 施工手間 |  | 1.656 | 2 |  |  |  | B0-234322 260701A-2 標準
01 |  |  | ㎡
| 構造用合板ｔ12 | 910ｘ1820 |  | 1 | 2 |  |  |  | 建-物価資料 32
02 |  |  | 枚 | [5 empty] | 積算資料
物P508 積P620
計
| 幼児WC2 | 構造用合板ｔ12ｘ2 910ｘ1820 | [6 empty] | 代価表 0630
| 幼児用便器取付下 |  |  | 1
| 地 |  | か所
| 壁合板 | 施工手間 |  | 1.656 | 2 |  |  |  | B0-234322 260701A-2 標準
01 |  |  | ㎡
| 構造用合板ｔ12 | 910ｘ1820 |  | 1 | 2 |  |  |  | 建-物価資料 32
02 |  |  | 枚 | [5 empty] | 積算資料
物P508 積P620
計
代価表 | [8 empty] | 1054
校舎棟
| 名 称 | 摘 要 | 単位 | 数 量 | 乗 率 | 単 価 | 金 額 | 率対象 | 備 考
| HWC4 | 構造用合板ｔ12ｘ2 910ｘ1820 | [6 empty] | 代価表 0631
| 折り畳みﾍﾞｯﾄﾞ取 |  |  | 1
| 付下地 |  | か所
| 壁合板 | 施工手間 |  | 1.656 | 2 |  |  |  | B0-234322 260701A-2 標準
01 |  |  | ㎡
| 構造用合板ｔ12 | 910ｘ1820 |  | 1 | 2 |  |  |  | 建-物価資料 32
02 |  |  | 枚 | [5 empty] | 積算資料
物P508 積P620
計
| 小便器取付下地 | 構造用合板ｔ12ｘ2 910ｘ1820 | [6 empty] | 代価表 0632
1
か所
| 壁合板 | 施工手間 |  | 1.656 | 2 |  |  |  | B0-234322 260701A-2 標準
01 |  |  | ㎡
| 構造用合板ｔ12 | 910ｘ1820 |  | 1 | 2 |  |  |  | 建-物価資料 32
02 |  |  | 枚 | [5 empty] | 積算資料
物P508 積P620
計
| 沐浴室 | 構造用合板ｔ12ｘ2 910ｘ1820 | [6 empty] | 代価表 0633
| I型手摺取付下地 |  |  | 1
か所
| 壁合板 | 施工手間 |  | 1.656 | 2 |  |  |  | B0-234322 260701A-2 標準
01 |  |  | ㎡
| 構造用合板ｔ12 | 910ｘ1820 |  | 1 | 2 |  |  |  | 建-物価資料 32
02 |  |  | 枚 | [5 empty] | 積算資料
物P508 積P620
計
| 柱型 | 厚12.5 不燃 | [6 empty] | 代価表 0634
| せっこうﾎﾞｰﾄﾞ張 | 鋼製､木､ﾎﾞｰﾄﾞ下地 継目処理 |  | 1
| り(GB-R) | 下張GB-R厚12.5共 | ㎡
| 壁 | 厚12.5 不燃 |  | 1 | 1 |  |  |  | B0-538311 260701A-2 市加
01 | せっこうﾎﾞｰﾄﾞ | 鋼製､木､ﾎﾞｰﾄﾞ下地 継目処理 | ㎡
| 張り(GB-R) | 下張GB-R 厚12.5共
計
代価表 | [8 empty] | 1055
校舎棟
| 名 称 | 摘 要 | 単位 | 数 量 | 乗 率 | 単 価 | 金 額 | 率対象 | 備 考
| E3 | 構造用合板ｔ12二重張り | [6 empty] | 代価表 0635
| 下地 |  |  | 1
か所
| 壁合板 | 施工手間 |  | 1 | 1 |  |  |  | B0-234322 260701A-2 標準
01 |  |  | ㎡
| 構造用合板ｔ12 | 910ｘ1820 |  | 1 | 1 |  |  |  | 建-物価資料 32
02 |  |  | 枚 | [5 empty] | 積算資料
物P508 積P620
計
| J3 | STC-50ｘ100ｘ2.3 | [6 empty] | 代価表 0636
| 下地 |  |  | 1
か所
| 軽量鉄骨壁 | 100形 出入口等 |  | 1 | 1 |  |  |  | B0-235315 260701A-2 協参
01 | 開口部補強 | ﾘｯﾌﾟみぞ形鋼補強 | か所
片開き(900×2000程度)
計
| 大ｱﾘｰﾅ 壁 | ｱﾙﾐ製 想定 | [6 empty] | 代価表 0637
| 下り壁見切り |  |  | 1
ｍ
| 下り壁見切縁 | ｱﾙﾐ製 |  | 1 | 1 |  |  |  | B0-235422 260701A-2 協議
01 |  |  | ｍ
計
| 異形棒鋼 | SD295A D10 | [6 empty] | 代価表 0638
|  | 加工組立･運搬費共 |  | 1
kg
| 鉄筋ｺﾝｸﾘｰﾄ用 | JIS G3112 SD295 D10 |  | 0.001 | 1 |  |  |  | B0-116131 260701A-2 参資
01 | 異形棒鋼 |  | ｔ
| 鉄筋加工組立 | 小型構造物 |  | 0.001 | 1 |  |  |  | B0-436212 260701A-2 補単
02 |  | - - | ｔ
| 鉄筋運搬費 | 4ｔ車 30㎞程度 |  | 0.001 | 1 |  |  |  | B0-436221 260701A-2 市場
03 |  |  | ｔ
計
代価表 | [8 empty] | 1056
校舎棟
| 名 称 | 摘 要 | 単位 | 数 量 | 乗 率 | 単 価 | 金 額 | 率対象 | 備 考
| 異形棒鋼 | SD295A D13 | [6 empty] | 代価表 0639
|  | 加工組立･運搬費共 |  | 1
kg
| 鉄筋ｺﾝｸﾘｰﾄ用 | JIS G3112 SD295 D13 |  | 0.001 | 1 |  |  |  | B0-116131 260701A-2 参資
01 | 異形棒鋼 |  | ｔ
| 鉄筋加工組立 | 小型構造物 |  | 0.001 | 1 |  |  |  | B0-436212 260701A-2 補単
02 |  | - - | ｔ
| 鉄筋運搬費 | 4ｔ車 30㎞程度 |  | 0.001 | 1 |  |  |  | B0-436221 260701A-2 市場
03 |  |  | ｔ
計
| 差筋ｱﾝｶｰ | D10 | [6 empty] | 代価表 0640
1
本
| 差筋ｱﾝｶｰ | D10 |  | 1 | 1 |  |  |  | 建-物価資料 30
01 |  |  | 本 | [5 empty] | 積算資料
施P298
| 週休2日促進工事 |  |  | 1 | 0.01 |  |  |  | (見積り・刊行物等)
02 | に基づく材工単価 |  | 式
| の補正 |  | K01
計
| 天端 | 金ごて 撥水材下地 | [6 empty] | 代価表 0641
| ｺﾝｸﾘｰﾄ直均し仕上 |  |  | 1
| げ |  | ㎡
| 床ｺﾝｸﾘｰﾄ直均し | 金ごて 直均し仕上げ |  | 1 | 1 |  |  |  | B0-536213 260701A-2 市場
01 | 仕上げ |  | ㎡
計
| 立上り天端 | 幅150 金ごて 撥水材下地 | [6 empty] | 代価表 0642
| ｺﾝｸﾘｰﾄ直均し仕上 |  |  | 1
| げ |  | ｍ
| 笠木天端ｺﾝｸﾘｰﾄ | 金ごて 幅300 |  | 1 | 1 |  |  |  | B0-536632 260701A-2 市場
01 | 直均し仕上げ |  | ｍ
計
代価表 | [8 empty] | 1057
校舎棟
| 名 称 | 摘 要 | 単位 | 数 量 | 乗 率 | 単 価 | 金 額 | 率対象 | 備 考
| 見付 | A種 ｺｰﾝ処理 目違いばらい無 | [6 empty] | 代価表 0643
| 打放し面補修 | 撥水材下地 |  | 1
㎡
| 打放し面補修 | A 種 ｺｰﾝ処理 目違いばらい無 |  | 1 | 1 |  |  |  | B0-134441 260701A-2 標準
01 |  |  | ㎡
計
| 立上り | A種 ｺｰﾝ処理 目違いばらい無 | [6 empty] | 代価表 0644
| 打放し面補修(曲 | 撥水材下地 |  | 1
| 面) |  | ㎡
| 打放し面補修 | A 種 ｺｰﾝ処理 目違いばらい無 |  | 1 | 1 |  |  |  | B0-134441 260701A-2 標準
01 |  |  | ㎡
計
| 見付 | A種 ｺｰﾝ処理 目違いばらい無 | [6 empty] | 代価表 0645
| 打放し面補修(曲 | 撥水材下地 |  | 1
| 面) |  | ㎡
| 打放し面補修 | A 種 ｺｰﾝ処理 目違いばらい無 |  | 1 | 1 |  |  |  | B0-134441 260701A-2 標準
01 |  |  | ㎡
計
| 上裏 | A種 ｺｰﾝ処理無 目違いばらい無 | [6 empty] | 代価表 0646
| 打放し面補修 | 撥水材下地 |  | 1
㎡
| 打放し面補修 | A 種 ｺｰﾝ処理 目違いばらい無 |  | 1 | 1 |  |  |  | B0-134441 260701A-2 標準
01 |  |  | ㎡
計
| 大面木補修(曲面) | 面づら100 撥水材下地 | [6 empty] | 代価表 0647
1
ｍ
| 打放し面補修 | A 種 ｺｰﾝ処理 目違いばらい無 |  | 0.3 | 1 |  |  |  | B0-134441 260701A-2 標準
01 |  |  | ㎡
計
代価表 | [8 empty] | 1058
校舎棟
| 名 称 | 摘 要 | 単位 | 数 量 | 乗 率 | 単 価 | 金 額 | 率対象 | 備 考
| 立上り天端 | 幅150 金ごて 鋼製下地下部 | [6 empty] | 代価表 0648
| ｺﾝｸﾘｰﾄ直均し仕上 |  |  | 1
| げ |  | ｍ
| 笠木天端ｺﾝｸﾘｰﾄ | 金ごて 幅300 |  | 1 | 1 |  |  |  | B0-536632 260701A-2 市場
01 | 直均し仕上げ |  | ｍ
計
| 立上り | A種 ｺｰﾝ処理 目違いばらい無 | [6 empty] | 代価表 0649
| 打放し面補修 | 撥水材下地 |  | 1
㎡
| 打放し面補修 | A 種 ｺｰﾝ処理 目違いばらい無 |  | 1 | 1 |  |  |  | B0-134441 260701A-2 標準
01 |  |  | ㎡
計
| 大面木補修 | 面づら100 撥水材下地 | [6 empty] | 代価表 0650
1
ｍ
| 打放し面補修 | A 種 ｺｰﾝ処理 目違いばらい無 |  | 0.3 | 1 |  |  |  | B0-134441 260701A-2 標準
01 |  |  | ㎡
計
| 普通ﾝｸﾘｰﾄ | FC24 SL18 | [6 empty] | 代価表 0651
|  | 粗骨材20 |  | 1
|  | 設計24+3 | ｍ3
| 生ｺﾝｸﾘｰﾄ | 呼び強度27 ｽﾗﾝﾌﾟ18 |  | 1 | 1 |  |  |  | B1-100025 260701A-2 独自
01 | Ｓ３（相双５） |  | ｍ3
計
| 立上り | 厚120 塗下 | [6 empty] | 代価表 0652
| ｺﾝｸﾘｰﾄﾌﾞﾛｯｸ積 |  |  | 1
| (曲面) |  | ㎡
| 補強ｺﾝｸﾘｰﾄﾌﾞﾛｯｸ | 空洞ﾌﾞﾛｯｸC(16) 厚さ120㎜ 外 壁 |  | 1 | 1 |  |  |  | B0-135311 260701A-2 標準
01 | 帳壁 |  | ㎡
計
代価表 | [8 empty] | 1059
校舎棟
| 名 称 | 摘 要 | 単位 | 数 量 | 乗 率 | 単 価 | 金 額 | 率対象 | 備 考
| 腰壁天端(円柱) | 金ごて 撥水材下地 | [6 empty] | 代価表 0653
| ｺﾝｸﾘｰﾄ直均し仕上 |  |  | 1
| げ |  | ㎡
| 床ｺﾝｸﾘｰﾄ直均し | 金ごて 直均し仕上げ |  | 1 | 1 |  |  |  | B0-536213 260701A-2 市場
01 | 仕上げ |  | ㎡
計
| 立上り天端 | 幅100 金ごて 撥水材下地 | [6 empty] | 代価表 0654
| ｺﾝｸﾘｰﾄ直均し仕上 |  |  | 1
| げ |  | ｍ
| 笠木天端ｺﾝｸﾘｰﾄ | 金ごて 幅300 |  | 1 | 1 |  |  |  | B0-536632 260701A-2 市場
01 | 直均し仕上げ |  | ｍ
計
| 立上り | 金ごて ﾓﾙﾀﾙ仕上げ | [6 empty] | 代価表 0655
| ﾓﾙﾀﾙ塗り |  |  | 1
㎡
| 壁ﾓﾙﾀﾙ塗り | 金ごて |  | 1 | 1 |  |  |  | B0-536313 260701A-2 補市
01 |  | 外壁 厚25 | ㎡
計
| 立上り | 金ごて ﾓﾙﾀﾙ仕上げ | [6 empty] | 代価表 0656
| ﾓﾙﾀﾙ塗り(曲面) |  |  | 1
㎡
| 壁ﾓﾙﾀﾙ塗り | 金ごて |  | 1 | 1 |  |  |  | B0-536313 260701A-2 補市
01 |  | 外壁 厚25 | ㎡
計
| 立上り | 金ごて 塗装下 | [6 empty] | 代価表 0657
| 薄塗ﾓﾙﾀﾙ塗り |  |  | 1
㎡
| 壁 下地調整塗材 | C-2 厚1～2mm程度 こて塗り |  | 1 | 1 |  |  |  | B0-516527 260701A-2 施工
01 | (基準単価) | 塗装下地 ｺﾝｸﾘｰﾄ面 | ㎡
計
代価表 | [8 empty] | 1060
校舎棟
| 名 称 | 摘 要 | 単位 | 数 量 | 乗 率 | 単 価 | 金 額 | 率対象 | 備 考
| 立上り | A種 ｺｰﾝ処理 目違いばらい無 | [6 empty] | 代価表 0658
| 打放し面補修 | 撥水材下地 |  | 1
| (曲面) |  | ㎡
| 打放し面補修 | A 種 ｺｰﾝ処理 目違いばらい無 |  | 1 | 1 |  |  |  | B0-134441 260701A-2 標準
01 |  |  | ㎡
計
| 立上り天端 | 幅120 金ごて 撥水材下地 | [6 empty] | 代価表 0659
| ｺﾝｸﾘｰﾄ直均し仕上 |  |  | 1
| げ |  | ｍ
| 笠木天端ｺﾝｸﾘｰﾄ | 金ごて 幅300 |  | 1 | 1 |  |  |  | B0-536632 260701A-2 市場
01 | 直均し仕上げ |  | ｍ
計
| 腰壁天端 | 幅170 金ごて 撥水材下地 | [6 empty] | 代価表 0660
| ｺﾝｸﾘｰﾄ直均し仕上 |  |  | 1
| げ |  | ｍ
| 笠木天端ｺﾝｸﾘｰﾄ | 金ごて 幅300 |  | 1 | 1 |  |  |  | B0-536632 260701A-2 市場
01 | 直均し仕上げ |  | ｍ
計
| 鉄骨ｽｸﾗｯﾌﾟ控除 | 鉄くず H2 | [6 empty] | 代価表 0661
1
ｔ
| 鉄骨ｽｸﾗｯﾌﾟ | 鉄くず H2 |  | 1 | 1 |  |  |  | 建-物価資料 74
01 |  |  | ｔ | [5 empty] | 物価資料
物P795 積Ｐ77
計
| 中庭化粧壁 | 厚6 | [6 empty] | 代価表 0662
| ﾌﾚｷｼﾌﾞﾙﾎﾞｰﾄﾞ張り | 鋼製･木･ﾎﾞｰﾄﾞ下地 突付け |  | 1
㎡
| ﾌﾚｷｼﾌﾞﾙﾎﾞｰﾄﾞ張り | ｔ6 |  | 1 | 1 |  |  |  | 建-物価資料 75
01 |  |  | ㎡ | [5 empty] | 積算資料
コP372 施P420
| 週休2日促進工事 |  |  | 1 | 0.01 |  |  |  | (見積り・刊行物等)
02 | に基づく材工単価 |  | 式
| の補正 |  | K01
計
代価表 | [8 empty] | 1061
校舎棟
| 名 称 | 摘 要 | 単位 | 数 量 | 乗 率 | 単 価 | 金 額 | 率対象 | 備 考
| ｴﾝﾄﾗﾝｽﾊｲｻｲﾄﾞﾗｲﾄ | 厚9 | [6 empty] | 代価表 0663
| ﾌﾚｷｼﾌﾞﾙﾎﾞｰﾄﾞ張り | 鋼製･木･ﾎﾞｰﾄﾞ下地 突付け |  | 1
㎡
| ﾌﾚｷｼﾌﾞﾙﾎﾞｰﾄﾞ張り | ｔ9 |  | 1 | 1 |  |  |  | 建-物価資料 76
01 |  |  | ㎡ | [5 empty] | 積算資料
コP372
| 週休2日促進工事 |  |  | 1 | 0.01 |  |  |  | (見積り・刊行物等)
02 | に基づく材工単価 |  | 式
| の補正 |  | K01
計
| 耐火壁 天端 | ﾃﾞｯｷ方向 | [6 empty] | 代価表 0664
| ﾛｯｸｳｰﾙ充填 |  |  | 1
ｍ
| ｾﾒﾝﾄ板天端 | ﾃﾞｯｷ方向 |  | 1 | 1 |  |  |  | 建-成形ｾﾒﾝﾄ板 8
01 | ﾛｯｸｳｰﾙ充填 |  | ｍ | [5 empty] | 見積
計
| 耐火壁 天端 | ﾃﾞｯｷ直交方向 | [6 empty] | 代価表 0665
| ﾛｯｸｳｰﾙ充填 |  |  | 1
ｍ
| ｾﾒﾝﾄ板天端 | ﾃﾞｯｷ直交方向 |  | 1 | 1 |  |  |  | 建-成形ｾﾒﾝﾄ板 9
01 | ﾛｯｸｳｰﾙ充填 |  | ｍ | [5 empty] | 見積
計
| 壁ｸﾞﾗｽｳｰﾙ充填 | 厚50 32kg/m3 | [6 empty] | 代価表 0666
1
㎡
| ｸﾞﾗｽｳｰﾙ充填 | ｔ50 |  | 1 | 1 |  |  |  | 建-物価資料 79
01 |  |  | ㎡ | [5 empty] | 積算資料
コP372 施P416
| 週休2日促進工事 |  |  | 1 | 0.01 |  |  |  | (見積り・刊行物等)
02 | に基づく材工単価 |  | 式
| の補正 |  | K01
計
代価表 | [8 empty] | 1062
校舎棟
| 名 称 | 摘 要 | 単位 | 数 量 | 乗 率 | 単 価 | 金 額 | 率対象 | 備 考
| 耐火壁 天端ﾛｯｸｳｰ | ﾃﾞｯｷ方向 | [6 empty] | 代価表 0667
| ﾙ充填 |  |  | 1
ｍ
| ｾﾒﾝﾄ板天端 | ﾃﾞｯｷ方向 |  | 1 | 1 |  |  |  | 建-成形ｾﾒﾝﾄ板 8
01 | ﾛｯｸｳｰﾙ充填 |  | ｍ | [5 empty] | 見積
計
| 耐火壁 天端ﾛｯｸｳｰ | ﾃﾞｯｷ直交方向 | [6 empty] | 代価表 0668
| ﾙ充填 |  |  | 1
ｍ
| ｾﾒﾝﾄ板天端 | ﾃﾞｯｷ直交方向 |  | 1 | 1 |  |  |  | 建-成形ｾﾒﾝﾄ板 9
01 | ﾛｯｸｳｰﾙ充填 |  | ｍ | [5 empty] | 見積
計
| 壁 | 厚50 32kg/m3 | [6 empty] | 代価表 0669
| ｸﾞﾗｽｳｰﾙ充填 |  |  | 1
㎡
| ｸﾞﾗｽｳｰﾙ充填 | ｔ50 |  | 1 | 1 |  |  |  | 建-物価資料 79
01 |  |  | ㎡ | [5 empty] | 積算資料
コP372 施P416
| 週休2日促進工事 |  |  | 1 | 0.01 |  |  |  | (見積り・刊行物等)
02 | に基づく材工単価 |  | 式
| の補正 |  | K01
計
| 壁 | 防音仕様(GW50充填) | [6 empty] | 代価表 0670
| ｸﾞﾗｽｳｰﾙ充填 | (ｸﾞﾗｽｳｰﾙ吸音ﾏｯﾄ) |  | 1
|  | 32kg/m3 t=25 | ㎡
| ｸﾞﾗｽｳｰﾙ充填 | ｔ50 |  | 1 | 1 |  |  |  | 建-物価資料 79
01 |  |  | ㎡ | [5 empty] | 積算資料
コP372 施P416
| 壁 | 32K 厚さ25mm |  | 1 | 1 |  |  |  | B0-238302 260701A-2 協議
02 | ｸﾞﾗｽｳｰﾙ | ｶﾞﾗｽｸﾛｽ ｽﾋﾟﾝﾄﾞﾙﾋﾟﾝ共 | ㎡
吸音板張り
| 週休2日促進工事 |  |  | 1 | 0.01 |  |  |  | (見積り・刊行物等)
03 | に基づく材工単価 |  | 式
| の補正 |  | K01
計
代価表 | [8 empty] | 1063
校舎棟
| 名 称 | 摘 要 | 単位 | 数 量 | 乗 率 | 単 価 | 金 額 | 率対象 | 備 考
| 壁 | 防音仕様(GW50充填) | [6 empty] | 代価表 0671
| ｸﾞﾗｽｳｰﾙ充填 | ｸﾞﾗｽｳｰﾙ吸音板
32kg/m2
LGS 100型 1時間耐火
|  | 振れ止め @1200程度 |  | 1
|  | ｽﾍﾟｰｻｰ @600程度 | ㎡
| ｸﾞﾗｽｳｰﾙ充填 | ｔ50 |  | 1 | 1 |  |  |  | 建-物価資料 79
01 |  |  | ㎡ | [5 empty] | 積算資料
コP372 施P416
| 週休2日促進工事 |  |  | 1 | 0.01 |  |  |  | (見積り・刊行物等)
02 | に基づく材工単価 |  | 式
| の補正 |  | K01
計
| 壁際排水溝 | [7 empty] | 代価表 0672
| 砂利敷込み |  |  | 1
ｍ3
| 排水砂利地業 | ｸﾗｯｼｬﾗﾝ |  | 1 | 1 |  |  |  | B0-331077 260701A-2 参考
01 |  |  | ｍ3
計
| 切板鋼板 | SS400 | [6 empty] | 代価表 0673
|  | PL-9 |  | 1
ｔ
| 切板鋼板 | SS400 |  | 1 | 1 |  |  |  | 建-物価資料 89
01 |  | PL-9 | ｔ | [5 empty] | 物価資料
物Ｐ8 積Ｐ13
計
| 切板鋼板 | SS400 | [6 empty] | 代価表 0674
|  | PL-12 |  | 1
ｔ
| 切板鋼板 | SS400 |  | 1 | 1 |  |  |  | 建-物価資料 90
01 |  | PL-12 | ｔ | [5 empty] | 物価資料
物Ｐ8 積Ｐ13
計
代価表 | [8 empty] | 1064
校舎棟
| 名 称 | 摘 要 | 単位 | 数 量 | 乗 率 | 単 価 | 金 額 | 率対象 | 備 考
| 切板鋼板 | SS400 | [6 empty] | 代価表 0675
|  | PL-16 |  | 1
ｔ
| 切板鋼板 | SS400 |  | 1 | 1 |  |  |  | 建-物価資料 91
01 |  | PL-16 | ｔ | [5 empty] | 物価資料
物Ｐ8 積Ｐ13
計
| 切板鋼板 | SS400 | [6 empty] | 代価表 0676
|  | PL-19 |  | 1
ｔ
| 切板鋼板 | SS400 |  | 1 | 1 |  |  |  | 建-物価資料 92
01 |  | PL-19 | ｔ | [5 empty] | 物価資料
物Ｐ8 積Ｐ13
計
| 切板鋼板 | SS400 | [6 empty] | 代価表 0677
|  | PL-22 |  | 1
ｔ
| 切板鋼板 | SS400 |  | 1 | 1 |  |  |  | 建-物価資料 93
01 |  | PL-22 | ｔ | [5 empty] | 物価資料
物Ｐ8 積Ｐ13
計
| 切板鋼板 | SS400 | [6 empty] | 代価表 0678
|  | PL-25 |  | 1
ｔ
| 切板鋼板 | SS400 |  | 1 | 1 |  |  |  | 建-物価資料 94
01 |  | PL-25 | ｔ | [5 empty] | 物価資料
物Ｐ8 積Ｐ13
計
| 切板鋼板 | SN400B | [6 empty] | 代価表 0679
|  | PL-9 |  | 1
ｔ
| 切板鋼板 | SN400B |  | 1 | 1 |  |  |  | 建-物価資料 95
01 |  | PL-9 | ｔ | [5 empty] | 物価資料
物Ｐ8 積Ｐ13
計
代価表 | [8 empty] | 1065
校舎棟
| 名 称 | 摘 要 | 単位 | 数 量 | 乗 率 | 単 価 | 金 額 | 率対象 | 備 考
| 切板鋼板 | SN400B | [6 empty] | 代価表 0680
|  | PL-12 |  | 1
ｔ
| 切板鋼板 | SN400B |  | 1 | 1 |  |  |  | 建-物価資料 96
01 |  | PL-12 | ｔ | [5 empty] | 物価資料
物Ｐ8 積Ｐ13
計
| 切板鋼板 | SN400B | [6 empty] | 代価表 0681
|  | PL-16 |  | 1
ｔ
| 切板鋼板 | SN400B |  | 1 | 1 |  |  |  | 建-物価資料 97
01 |  | PL-16 | ｔ | [5 empty] | 物価資料
物Ｐ8 積Ｐ13
計
| 切板鋼板 | SN400B | [6 empty] | 代価表 0682
|  | PL-19 |  | 1
ｔ
| 切板鋼板 | SN400B |  | 1 | 1 |  |  |  | 建-物価資料 98
01 |  | PL-19 | ｔ | [5 empty] | 物価資料
物Ｐ8 積Ｐ13
計
| 切板鋼板 | SN400B | [6 empty] | 代価表 0683
|  | PL-22 |  | 1
ｔ
| 切板鋼板 | SN400B |  | 1 | 1 |  |  |  | 建-物価資料 99
01 |  | PL-22 | ｔ | [5 empty] | 物価資料
物Ｐ8 積Ｐ13
計
| 切板鋼板 | SN400B | [6 empty] | 代価表 0684
|  | PL-25 |  | 1
ｔ
| 切板鋼板 | SN400B |  | 1 | 1 |  |  |  | 建-物価資料 100
01 |  | PL-25 | ｔ | [5 empty] | 物価資料
物Ｐ8 積Ｐ13
計
代価表 | [8 empty] | 1066
校舎棟
| 名 称 | 摘 要 | 単位 | 数 量 | 乗 率 | 単 価 | 金 額 | 率対象 | 備 考
| 切板鋼板 | SN490B | [6 empty] | 代価表 0685
|  | PL-16 |  | 1
ｔ
| 切板鋼板 | SN490B |  | 1 | 1 |  |  |  | 建-物価資料 101
01 |  | PL-16 | ｔ | [5 empty] | 物価資料
物Ｐ8 積Ｐ13
計
| 切板鋼板 | SN490B | [6 empty] | 代価表 0686
|  | PL-19 |  | 1
ｔ
| 切板鋼板 | SN490B |  | 1 | 1 |  |  |  | 建-物価資料 102
01 |  | PL-19 | ｔ | [5 empty] | 物価資料
物Ｐ8 積Ｐ13
計
| 切板鋼板 | SN490B | [6 empty] | 代価表 0687
|  | PL-28 |  | 1
ｔ
| 切板鋼板 | SN490B |  | 1 | 1 |  |  |  | 建-物価資料 103
01 |  | PL-28 | ｔ | [5 empty] | 物価資料
物Ｐ8 積Ｐ13
計
| 切板鋼板 | SN490C | [6 empty] | 代価表 0688
|  | PL-12 |  | 1
ｔ
| 切板鋼板 | SN490C |  | 1 | 1 |  |  |  | 建-物価資料 104
01 |  | PL-12 | ｔ | [5 empty] | 物価資料
物Ｐ8 積Ｐ13
計
| 切板鋼板 | SN490C | [6 empty] | 代価表 0689
|  | PL-16 |  | 1
ｔ
| 切板鋼板 | SN490C |  | 1 | 1 |  |  |  | 建-物価資料 105
01 |  | PL-16 | ｔ | [5 empty] | 物価資料
物Ｐ8 積Ｐ13
計
代価表 | [8 empty] | 1067
校舎棟
| 名 称 | 摘 要 | 単位 | 数 量 | 乗 率 | 単 価 | 金 額 | 率対象 | 備 考
| 切板鋼板 | SN490C | [6 empty] | 代価表 0690
|  | PL-19 |  | 1
ｔ
| 切板鋼板 | SN490C |  | 1 | 1 |  |  |  | 建-物価資料 106
01 |  | PL-19 | ｔ | [5 empty] | 物価資料
物Ｐ8 積Ｐ13
計
| 切板鋼板 | SN490C | [6 empty] | 代価表 0691
|  | PL-22 |  | 1
ｔ
| 切板鋼板 | SN490C |  | 1 | 1 |  |  |  | 建-物価資料 107
01 |  | PL-22 | ｔ | [5 empty] | 物価資料
物Ｐ8 積Ｐ13
計
| 切板鋼板 | SN490C | [6 empty] | 代価表 0692
|  | PL-25 |  | 1
ｔ
| 切板鋼板 | SN490C |  | 1 | 1 |  |  |  | 建-物価資料 108
01 |  | PL-25 | ｔ | [5 empty] | 物価資料
物Ｐ8 積Ｐ13
計
| 切板鋼板 | SN490C | [6 empty] | 代価表 0693
|  | PL-28 |  | 1
ｔ
| 切板鋼板 | SN490C |  | 1 | 1 |  |  |  | 建-物価資料 109
01 |  | PL-28 | ｔ | [5 empty] | 物価資料
物Ｐ8 積Ｐ13
計
| 切板鋼板 | SN490C | [6 empty] | 代価表 0694
|  | PL-32 |  | 1
ｔ
| 切板鋼板 | SN490C |  | 1 | 1 |  |  |  | 建-物価資料 110
01 |  | PL-32 | ｔ | [5 empty] | 物価資料
物Ｐ8 積Ｐ13
計
代価表 | [8 empty] | 1068
校舎棟
| 名 称 | 摘 要 | 単位 | 数 量 | 乗 率 | 単 価 | 金 額 | 率対象 | 備 考
| 切板鋼板 | SS400 | [6 empty] | 代価表 0695
|  | SPL-9 |  | 1
ｔ
| 切板鋼板 | SS400 |  | 1 | 1 |  |  |  | 建-物価資料 111
01 |  | SPL-9 | ｔ | [5 empty] | 物価資料
物Ｐ8 積Ｐ13
計
| 切板鋼板 | SS400 | [6 empty] | 代価表 0696
|  | SPL-12 |  | 1
ｔ
| 切板鋼板 | SS400 |  | 1 | 1 |  |  |  | 建-物価資料 112
01 |  | SPL-12 | ｔ | [5 empty] | 物価資料
物Ｐ8 積Ｐ13
計
| 切板鋼板 | SN400B | [6 empty] | 代価表 0697
|  | SPL-6 |  | 1
ｔ
| 切板鋼板 | SN400B |  | 1 | 1 |  |  |  | 建-物価資料 113
01 |  | SPL-6 | ｔ | [5 empty] | 物価資料
物Ｐ8 積Ｐ13
計
| 切板鋼板 | SN400B | [6 empty] | 代価表 0698
|  | SPL-9 |  | 1
ｔ
| 切板鋼板 | SN400B |  | 1 | 1 |  |  |  | 建-物価資料 114
01 |  | SPL-9 | ｔ | [5 empty] | 物価資料
物Ｐ8 積Ｐ13
計
| 切板鋼板 | SN400B | [6 empty] | 代価表 0699
|  | SPL-12 |  | 1
ｔ
| 切板鋼板 | SN400B |  | 1 | 1 |  |  |  | 建-物価資料 115
01 |  | SPL-12 | ｔ | [5 empty] | 物価資料
物Ｐ8 積Ｐ13
計
代価表 | [8 empty] | 1069
校舎棟
| 名 称 | 摘 要 | 単位 | 数 量 | 乗 率 | 単 価 | 金 額 | 率対象 | 備 考
| 切板鋼板 | SN400B | [6 empty] | 代価表 0700
|  | SPL-16 |  | 1
ｔ
| 切板鋼板 | SN400B |  | 1 | 1 |  |  |  | 建-物価資料 116
01 |  | SPL-16 | ｔ | [5 empty] | 物価資料
物Ｐ8 積Ｐ13
計
| 切板鋼板 | SN400B | [6 empty] | 代価表 0701
|  | SPL-19 |  | 1
ｔ
| 切板鋼板 | SN400B |  | 1 | 1 |  |  |  | 建-物価資料 117
01 |  | SPL-19 | ｔ | [5 empty] | 物価資料
物Ｐ8 積Ｐ13
計
| H形鋼 | SS400 | [6 empty] | 代価表 0702
|  | H-148×100×6×9 |  | 1
ｔ
| H形鋼 | SS400 |  | 1 | 1 |  |  |  | 建-物価資料 118
01 |  | H-148×100×6×9 | ｔ | [5 empty] | 物価資料
物Ｐ2 積Ｐ7
計
| H形鋼 | SS400 | [6 empty] | 代価表 0703
|  | H-150×150×7×10 |  | 1
ｔ
| H形鋼 | SS400 |  | 1 | 1 |  |  |  | 建-物価資料 119
01 |  | H-150×150×7×10 | ｔ | [5 empty] | 物価資料
物Ｐ2 積Ｐ7
計
| H形鋼 | SS400 | [6 empty] | 代価表 0704
|  | H-175×175×7.5×11 |  | 1
ｔ
| H形鋼 | SS400 |  | 1 | 1 |  |  |  | 建-物価資料 120
01 |  | H-175×175×7.5×11 | ｔ | [5 empty] | 物価資料
物Ｐ2 積Ｐ7
計
代価表 | [8 empty] | 1070
校舎棟
| 名 称 | 摘 要 | 単位 | 数 量 | 乗 率 | 単 価 | 金 額 | 率対象 | 備 考
| H形鋼 | SS400 | [6 empty] | 代価表 0705
|  | H-194×150×6×9 |  | 1
ｔ
| H形鋼 | SS400 |  | 1 | 1 |  |  |  | 建-物価資料 121
01 |  | H-194×150×6×9 | ｔ | [5 empty] | 物価資料
物Ｐ2 積Ｐ7
計
| H形鋼 | SS400 | [6 empty] | 代価表 0706
|  | H-250×125×6×9 |  | 1
ｔ
| H形鋼 | SS400 |  | 1 | 1 |  |  |  | 建-物価資料 122
01 |  | H-250×125×6×9 | ｔ | [5 empty] | 物価資料
物Ｐ2 積Ｐ7
計
| H形鋼 | SS400 | [6 empty] | 代価表 0707
|  | H-250×250×9×14 |  | 1
ｔ
| H形鋼 | SS400 |  | 1 | 1 |  |  |  | 建-物価資料 123
01 |  | H-250×250×9×14 | ｔ | [5 empty] | 物価資料
物Ｐ2 積Ｐ7
計
| H形鋼 | SS400 | [6 empty] | 代価表 0708
|  | H-294×200×8×12 |  | 1
ｔ
| H形鋼 | SS400 |  | 1 | 1 |  |  |  | 建-物価資料 124
01 |  | H-250×250×9×14 | ｔ | [5 empty] | 物価資料
物Ｐ2 積Ｐ7
計
| H形鋼 | SS400 | [6 empty] | 代価表 0709
|  | H-400×400×13×21 |  | 1
ｔ
| H形鋼 | SS400 |  | 1 | 1 |  |  |  | 建-物価資料 125
01 |  | H-400×400×13×21 | ｔ | [5 empty] | 物価資料
物Ｐ2 積Ｐ7
計
代価表 | [8 empty] | 1071
校舎棟
| 名 称 | 摘 要 | 単位 | 数 量 | 乗 率 | 単 価 | 金 額 | 率対象 | 備 考
| H形鋼 | SS400 | [6 empty] | 代価表 0710
|  | H-488×300×11×18 |  | 1
ｔ
| H形鋼 | SS400 |  | 1 | 1 |  |  |  | 建-物価資料 126
01 |  | H-488×300×11×18 | ｔ | [5 empty] | 物価資料
物Ｐ2 積Ｐ7
計
| H形鋼 | SS400 | [6 empty] | 代価表 0711
|  | H-500×200×10×16 |  | 1
ｔ
| H形鋼 | SS400 |  | 1 | 1 |  |  |  | 建-物価資料 127
01 |  | H-500×200×10×16 | ｔ | [5 empty] | 物価資料
物Ｐ2 積Ｐ7
計
| H形鋼 | SN400B | [6 empty] | 代価表 0712
|  | H-150×150×7×10 |  | 1
ｔ
| H形鋼 | SN400B |  | 1 | 1 |  |  |  | 建-物価資料 128
01 |  | H-150×150×7×10 | ｔ | [5 empty] | 物価資料
物Ｐ2 積Ｐ7
計
| H形鋼 | SN400B | [6 empty] | 代価表 0713
|  | H-194×150×6×9 |  | 1
ｔ
| H形鋼 | SN400B |  | 1 | 1 |  |  |  | 建-物価資料 129
01 |  | H-194×150×6×9 | ｔ | [5 empty] | 物価資料
物Ｐ2 積Ｐ7
計
| H形鋼 | SN400B | [6 empty] | 代価表 0714
|  | H-200×200×8×12 |  | 1
ｔ
| H形鋼 | SN400B |  | 1 | 1 |  |  |  | 建-物価資料 130
01 |  | H-200×200×8×12 | ｔ | [5 empty] | 物価資料
物Ｐ2 積Ｐ7
計
代価表 | [8 empty] | 1072
校舎棟
| 名 称 | 摘 要 | 単位 | 数 量 | 乗 率 | 単 価 | 金 額 | 率対象 | 備 考
| H形鋼 | SN400B | [6 empty] | 代価表 0715
|  | H-250×250×9×14 |  | 1
ｔ
| H形鋼 | SN400B |  | 1 | 1 |  |  |  | 建-物価資料 131
01 |  | H-250×250×9×14 | ｔ | [5 empty] | 物価資料
物Ｐ2 積Ｐ7
計
| H形鋼 | SN400B | [6 empty] | 代価表 0716
|  | H-294×200×8×12 |  | 1
ｔ
| H形鋼 | SN400B |  | 1 | 1 |  |  |  | 建-物価資料 132
01 |  | H-294×200×8×12 | ｔ | [5 empty] | 物価資料
物Ｐ2 積Ｐ7
計
| H形鋼 | SN400B | [6 empty] | 代価表 0717
|  | H-300×150×6.5×9 |  | 1
ｔ
| H形鋼 | SN400B |  | 1 | 1 |  |  |  | 建-物価資料 133
01 |  | H-300×150×6.5×9 | ｔ | [5 empty] | 物価資料
物Ｐ2 積Ｐ7
計
| H形鋼 | SN400B | [6 empty] | 代価表 0718
|  | H-400×400×13×21 |  | 1
ｔ
| H形鋼 | SN400B |  | 1 | 1 |  |  |  | 建-物価資料 134
01 |  | H-400×400×13×21 | ｔ | [5 empty] | 物価資料
物Ｐ2 積Ｐ7
計
| H形鋼 | SN400B | [6 empty] | 代価表 0719
|  | H-488×300×11×18 |  | 1
ｔ
| H形鋼 | SN400B |  | 1 | 1 |  |  |  | 建-物価資料 135
01 |  | H-488×300×11×18 | ｔ | [5 empty] | 物価資料
物Ｐ2 積Ｐ7
計
代価表 | [8 empty] | 1073
校舎棟
| 名 称 | 摘 要 | 単位 | 数 量 | 乗 率 | 単 価 | 金 額 | 率対象 | 備 考
| H形鋼 | SN400B | [6 empty] | 代価表 0720
|  | H-500×200×10×16 |  | 1
ｔ
| H形鋼 | SN400B |  | 1 | 1 |  |  |  | 建-物価資料 136
01 |  | H-500×200×10×16 | ｔ | [5 empty] | 物価資料
物Ｐ2 積Ｐ7
計
| H形鋼 | SN490B | [6 empty] | 代価表 0721
|  | H-150×150×7×10 |  | 1
ｔ
| H形鋼 | SN490B |  | 1 | 1 |  |  |  | 建-物価資料 137
01 |  | H-150×150×7×10 | ｔ | [5 empty] | 物価資料
物Ｐ2 積Ｐ7
計
| H形鋼 | SS400 | [6 empty] | 代価表 0722
|  | H-244×175×7×11 |  | 1
ｔ
| H形鋼 | SS400 |  | 1 | 1 |  |  |  | 建-物価資料 138
01 |  | H-244×175×7×11 | ｔ | [5 empty] | 物価資料
物Ｐ2 積Ｐ7
計
| H形鋼 | SS400 | [6 empty] | 代価表 0723
|  | H-300×300×10×15 |  | 1
ｔ
| H形鋼 | SS400 |  | 1 | 1 |  |  |  | 建-物価資料 139
01 |  | H-300×300×10×15 | ｔ | [5 empty] | 物価資料
物Ｐ2 積Ｐ7
計
| H形鋼 | SS400 | [6 empty] | 代価表 0724
|  | H-200×200×8×12 |  | 1
ｔ
| H形鋼 | SS400 |  | 1 | 1 |  |  |  | 建-物価資料 140
01 |  | H-200×200×8×12 | ｔ | [5 empty] | 物価資料
物Ｐ2 積Ｐ7
計
代価表 | [8 empty] | 1074
校舎棟
| 名 称 | 摘 要 | 単位 | 数 量 | 乗 率 | 単 価 | 金 額 | 率対象 | 備 考
| H形鋼 | SS400 | [6 empty] | 代価表 0725
|  | H-125×125×6.5×9 |  | 1
ｔ
| H形鋼 | SS400 |  | 1 | 1 |  |  |  | 建-物価資料 141
01 |  | H-125×125×6.5×9 | ｔ | [5 empty] | 物価資料
物Ｐ2 積Ｐ7
計
| L形鋼 | SS400 | [6 empty] | 代価表 0726
|  | L-65×65×6 |  | 1
ｔ
| L形鋼 | SS400 |  | 1 | 1 |  |  |  | 建-物価資料 142
01 |  | L-65×65×6 | ｔ | [5 empty] | 物価資料
物Ｐ34 積Ｐ32
計
| L形鋼 | SS400 | [6 empty] | 代価表 0727
|  | L-75×75×12 |  | 1
ｔ
| L形鋼 | SS400 |  | 1 | 1 |  |  |  | 建-物価資料 143
01 |  | L-75×75×12 | ｔ | [5 empty] | 物価資料
物Ｐ34 積Ｐ32
計
| L形鋼 | SS400 | [6 empty] | 代価表 0728
|  | L-90×90×10 |  | 1
ｔ
| L形鋼 | SS400 |  | 1 | 1 |  |  |  | 建-物価資料 144
01 |  | L-90×90×10 | ｔ | [5 empty] | 物価資料
物Ｐ34 積Ｐ32
計
| L形鋼 | SS400 | [6 empty] | 代価表 0729
|  | L-100×100×7 |  | 1
ｔ
| L形鋼 | SS400 |  | 1 | 1 |  |  |  | 建-物価資料 145
01 |  | L-100×100×7 | ｔ | [5 empty] | 物価資料
物Ｐ34 積Ｐ32
計
代価表 | [8 empty] | 1075
校舎棟
| 名 称 | 摘 要 | 単位 | 数 量 | 乗 率 | 単 価 | 金 額 | 率対象 | 備 考
| L形鋼 | SS400 | [6 empty] | 代価表 0730
|  | L-90×90×7 |  | 1
ｔ
| L形鋼 | SS400 |  | 1 | 1 |  |  |  | 建-物価資料 146
01 |  | L-90×90×7 | ｔ | [5 empty] | 物価資料
物Ｐ34 積Ｐ32
計
| L形鋼 | SS400 | [6 empty] | 代価表 0731
|  | L-30×30×3 |  | 1
ｔ
| L形鋼 | SS400 |  | 1 | 1 |  |  |  | 建-物価資料 147
01 |  | L-30×30×3 | ｔ | [5 empty] | 物価資料
物Ｐ34 積Ｐ32
計
| L形鋼 | SS400 | [6 empty] | 代価表 0732
|  | L-75×75×6 |  | 1
ｔ
| L形鋼 | SS400 |  | 1 | 1 |  |  |  | 建-物価資料 148
01 |  | L-75×75×6 | ｔ | [5 empty] | 物価資料
物Ｐ34 積Ｐ32
計
| L形鋼 | SS400 | [6 empty] | 代価表 0733
|  | L-65×65×6 |  | 1
kg
| L形鋼 | SS400 |  | 1 | 0.001 |  |  |  | 建-物価資料 149
01 |  | L-65×65×6 | ｔ | [5 empty] | 物価資料
物Ｐ34 積Ｐ32
計
| L形鋼 | SS400 | [6 empty] | 代価表 0734
|  | L-50×50×4 |  | 1
ｔ
| L形鋼 | SS400 |  | 1 | 1 |  |  |  | 建-物価資料 150
01 |  | L-50×50×4 | ｔ | [5 empty] | 物価資料
物Ｐ34 積Ｐ32
計
代価表 | [8 empty] | 1076
校舎棟
| 名 称 | 摘 要 | 単位 | 数 量 | 乗 率 | 単 価 | 金 額 | 率対象 | 備 考
| L形鋼 | SS400 | [6 empty] | 代価表 0735
|  | L-150×90×9 |  | 1
ｔ
| L形鋼 | SS400 |  | 1 | 1 |  |  |  | 建-物価資料 151
01 |  | L-150×90×9 | ｔ | [5 empty] | 物価資料
物Ｐ34 積Ｐ32
計
| L形鋼 | SS400 | [6 empty] | 代価表 0736
|  | L-50×50×6 |  | 1
ｔ
| L形鋼 | SS400 |  | 1 | 1 |  |  |  | 建-物価資料 152
01 |  | L-50×50×6 | ｔ | [5 empty] | 物価資料
物Ｐ34 積Ｐ32
計
| L形鋼 | SS400 | [6 empty] | 代価表 0737
|  | L-75×75×6 |  | 1
kg
| L形鋼 | SS400 |  | 1 | 0.001 |  |  |  | 建-物価資料 153
01 |  | L-75×75×6 | ｔ | [5 empty] | 物価資料
物Ｐ34 積Ｐ32
計
| L形鋼 | SS400 | [6 empty] | 代価表 0738
|  | L-75×75×9 |  | 1
ｔ
| L形鋼 | SS400 |  | 1 | 1 |  |  |  | 建-物価資料 154
01 |  | L-75×75×9 | ｔ | [5 empty] | 物価資料
物Ｐ34 積Ｐ32
計
| 切板鋼板 | SS400 | [6 empty] | 代価表 0739
|  | PL-4.5 |  | 1
ｔ
| 切板鋼板 | SS400 |  | 1 | 1 |  |  |  | 建-物価資料 155
01 |  | PL-4.5 | ｔ | [5 empty] | 物価資料
物Ｐ8 積Ｐ13
計
代価表 | [8 empty] | 1077
校舎棟
| 名 称 | 摘 要 | 単位 | 数 量 | 乗 率 | 単 価 | 金 額 | 率対象 | 備 考
| 切板鋼板 | SS400 | [6 empty] | 代価表 0740
|  | PL-6 |  | 1
ｔ
| 切板鋼板 | SS400 |  | 1 | 1 |  |  |  | 建-物価資料 156
01 |  | PL-6 | ｔ | [5 empty] | 物価資料
物Ｐ8 積Ｐ13
計
| 切板鋼板 | SS400 | [6 empty] | 代価表 0741
|  | PL-9 |  | 1
kg
| 切板鋼板 | SS400 |  | 1 | 1 |  |  |  | 建-物価資料 157
01 |  | PL-6 | ｔ | [5 empty] | 物価資料
物Ｐ8 積Ｐ13
計
| 切板鋼板 | SS400 | [6 empty] | 代価表 0742
|  | SPL-6 |  | 1
ｔ
| 切板鋼板 | SS400 |  | 1 | 1 |  |  |  | 建-物価資料 158
01 |  | SPL-6 | ｔ | [5 empty] | 物価資料
物Ｐ8 積Ｐ13
計
| 切板鋼板 | SS400 | [6 empty] | 代価表 0743
|  | SPL-9 |  | 1
kg
| 切板鋼板 | SS400 |  | 1 | 0.001 |  |  |  | 建-物価資料 159
01 |  | SPL-9 | ｔ | [5 empty] | 物価資料
物Ｐ8 積Ｐ13
計
| 切板鋼板 | SN490B | [6 empty] | 代価表 0744
|  | PL-19 |  | 1
kg
| 切板鋼板 | SN490B |  | 1 | 0.001 |  |  |  | 建-物価資料 160
01 |  | PL-19 | ｔ | [5 empty] | 物価資料
物Ｐ8 積Ｐ13
計
代価表 | [8 empty] | 1078
校舎棟
| 名 称 | 摘 要 | 単位 | 数 量 | 乗 率 | 単 価 | 金 額 | 率対象 | 備 考
| 切板鋼板 | SS400 | [6 empty] | 代価表 0745
|  | PL-6 |  | 1
kg
| 切板鋼板 | SS400 |  | 1 | 0.001 |  |  |  | 建-物価資料 161
01 |  | PL-6 | ｔ | [5 empty] | 物価資料
物Ｐ8 積Ｐ13
計
| 溝形鋼 | SS400 | [6 empty] | 代価表 0746
|  | [-200×90×8×13.5 |  | 1
ｔ
| 溝形鋼 | SS400 |  | 1 | 1 |  |  |  | 建-物価資料 162
01 |  | [-200×90×8×13.5 | ｔ | [5 empty] | 物価資料
物Ｐ34 積Ｐ34
計
| 角型鋼管 | BCR295 | [6 empty] | 代価表 0747
|  | □-200×200×12 |  | 1
ｔ
| 角型鋼管 | BCR295 |  | 1 | 1 |  |  |  | 建-物価資料 165
01 |  | □-200×200×12 | ｔ | [5 empty] | 物価資料
物Ｐ48 積Ｐ46
計
| 角型鋼管 | BCR295 | [6 empty] | 代価表 0748
|  | □-450×450×22 |  | 1
ｔ
| 角型鋼管 | BCR295 |  | 1 | 1 |  |  |  | 建-物価資料 166
01 |  | □-450×450×22 | ｔ | [5 empty] | 物価資料
物Ｐ48 積Ｐ46
計
| 角型鋼管 | STKR400 | [6 empty] | 代価表 0749
|  | □-100×100×2.3 |  | 1
ｔ
| 角型鋼管 | STKR400 |  | 1 | 1 |  |  |  | 建-物価資料 167
01 |  | □-100×100×2.3 | ｔ | [5 empty] | 物価資料
物Ｐ47 積Ｐ45
計
代価表 | [8 empty] | 1079
校舎棟
| 名 称 | 摘 要 | 単位 | 数 量 | 乗 率 | 単 価 | 金 額 | 率対象 | 備 考
| 角型鋼管 | STKR400 | [6 empty] | 代価表 0750
|  | □-100×100×3.2 |  | 1
ｔ
| 角型鋼管 | STKR400 |  | 1 | 1 |  |  |  | 建-物価資料 168
01 |  | □-100×100×3.2 | ｔ | [5 empty] | 物価資料
物Ｐ47 積Ｐ45
計
| 鋼管 | STK400 | [6 empty] | 代価表 0751
|  | ○-89.1×3.2 |  | 1
ｔ
| 角型鋼管 | STK400 |  | 1 | 1 |  |  |  | 建-物価資料 169
01 |  | ○-89.1×3.2 | ｔ | [5 empty] | 物価資料
物Ｐ46 積Ｐ44
計
| 鋼管 | STK400 | [6 empty] | 代価表 0752
|  | ○-89.1×5.5 |  | 1
ｔ
| 角型鋼管 | STK400 |  | 1 | 1 |  |  |  | 建-物価資料 170
01 |  | ○-89.1×5.5 | ｔ | [5 empty] | 物価資料
物Ｐ46 積Ｐ44
計
| 鋼管 | STK400 | [6 empty] | 代価表 0753
|  | ○-101.6×4 |  | 1
ｔ
| 角型鋼管 | STK400 |  | 1 | 1 |  |  |  | 建-物価資料 171
01 |  | ○-101.6×4 | ｔ | [5 empty] | 物価資料
物Ｐ46 積Ｐ44
計
| 鋼管 | STK400 | [6 empty] | 代価表 0754
|  | ○-101.6×5.7 |  | 1
ｔ
| 角型鋼管 | STK400 |  | 1 | 1 |  |  |  | 建-物価資料 172
01 |  | ○-101.6×5.7 | ｔ | [5 empty] | 物価資料
物Ｐ46 積Ｐ44
計
代価表 | [8 empty] | 1080
校舎棟
| 名 称 | 摘 要 | 単位 | 数 量 | 乗 率 | 単 価 | 金 額 | 率対象 | 備 考
| 鋼管 | STK400 | [6 empty] | 代価表 0755
|  | ○-139.8×4.5 |  | 1
ｔ
| 角型鋼管 | STK400 |  | 1 | 1 |  |  |  | 建-物価資料 173
01 |  | ○-139.8×4.5 | ｔ | [5 empty] | 物価資料
物Ｐ46 積Ｐ44
計
| 平鋼 | SS400 | [6 empty] | 代価表 0756
|  | FB-9×25 |  | 1
ｔ
| 平鋼 | SS400 |  | 1 | 1 |  |  |  | 建-物価資料 174
01 |  | FB-9×25 | ｔ | [5 empty] | 物価資料
積Ｐ29
計
| 高力ﾎﾞﾙﾄ | S10T | [6 empty] | 代価表 0757
|  | HTB-M16×40 |  | 1
本
| 高力ﾎﾞﾙﾄ | S10T |  | 1 | 1 |  |  |  | 建-物価資料 178
01 |  | HTB-M16×40 | 本 | [5 empty] | 物価資料
物Ｐ61 積Ｐ60
計
| 高力ﾎﾞﾙﾄ | S10T | [6 empty] | 代価表 0758
|  | HTB-M16×45 |  | 1
本
| 高力ﾎﾞﾙﾄ | S10T |  | 1 | 1 |  |  |  | 建-物価資料 179
01 |  | HTB-M16×45 | 本 | [5 empty] | 物価資料
物Ｐ61 積Ｐ60
計
| 高力ﾎﾞﾙﾄ | S10T | [6 empty] | 代価表 0759
|  | HTB-M20×45 |  | 1
本
| 高力ﾎﾞﾙﾄ | S10T |  | 1 | 1 |  |  |  | 建-物価資料 180
01 |  | HTB-M20×45 | 本 | [5 empty] | 物価資料
物Ｐ61 積Ｐ60
計
代価表 | [8 empty] | 1081
校舎棟
| 名 称 | 摘 要 | 単位 | 数 量 | 乗 率 | 単 価 | 金 額 | 率対象 | 備 考
| 高力ﾎﾞﾙﾄ | S10T | [6 empty] | 代価表 0760
|  | HTB-M20×50 |  | 1
本
| 高力ﾎﾞﾙﾄ | S10T |  | 1 | 1 |  |  |  | 建-物価資料 181
01 |  | HTB-M20×50 | 本 | [5 empty] | 物価資料
物Ｐ61 積Ｐ60
計
| 高力ﾎﾞﾙﾄ | S10T | [6 empty] | 代価表 0761
|  | HTB-M20×55 |  | 1
本
| 高力ﾎﾞﾙﾄ | S10T |  | 1 | 1 |  |  |  | 建-物価資料 182
01 |  | HTB-M20×55 | 本 | [5 empty] | 物価資料
物Ｐ61 積Ｐ60
計
| 高力ﾎﾞﾙﾄ | S10T | [6 empty] | 代価表 0762
|  | HTB-M20×60 |  | 1
本
| 高力ﾎﾞﾙﾄ | S10T |  | 1 | 1 |  |  |  | 建-物価資料 183
01 |  | HTB-M20×60 | 本 | [5 empty] | 物価資料
物Ｐ61 積Ｐ60
計
| 高力ﾎﾞﾙﾄ | S10T | [6 empty] | 代価表 0763
|  | HTB-M20×65 |  | 1
本
| 高力ﾎﾞﾙﾄ | S10T |  | 1 | 1 |  |  |  | 建-物価資料 184
01 |  | HTB-M20×65 | 本 | [5 empty] | 物価資料
物Ｐ61 積Ｐ60
計
| 高力ﾎﾞﾙﾄ | S10T | [6 empty] | 代価表 0764
|  | HTB-M20×70 |  | 1
本
| 高力ﾎﾞﾙﾄ | S10T |  | 1 | 1 |  |  |  | 建-物価資料 185
01 |  | HTB-M20×70 | 本 | [5 empty] | 物価資料
物Ｐ61 積Ｐ60
計
代価表 | [8 empty] | 1082
校舎棟
| 名 称 | 摘 要 | 単位 | 数 量 | 乗 率 | 単 価 | 金 額 | 率対象 | 備 考
| 高力ﾎﾞﾙﾄ | S10T | [6 empty] | 代価表 0765
|  | HTB-M20×75 |  | 1
本
| 高力ﾎﾞﾙﾄ | S10T |  | 1 | 1 |  |  |  | 建-物価資料 186
01 |  | HTB-M20×75 | 本 | [5 empty] | 物価資料
物Ｐ61 積Ｐ60
計
| 高力ﾎﾞﾙﾄ | S10T | [6 empty] | 代価表 0766
|  | HTB-M20×80 |  | 1
本
| 高力ﾎﾞﾙﾄ | S10T |  | 1 | 1 |  |  |  | 建-物価資料 187
01 |  | HTB-M20×80 | 本 | [5 empty] | 物価資料
物Ｐ61 積Ｐ60
計
| 高力ﾎﾞﾙﾄ | S10T | [6 empty] | 代価表 0767
|  | HTB-M20×85 |  | 1
本
| 高力ﾎﾞﾙﾄ | S10T |  | 1 | 1 |  |  |  | 建-物価資料 188
01 |  | HTB-M20×85 | 本 | [5 empty] | 物価資料
物Ｐ61 積Ｐ60
計
| 高力ﾎﾞﾙﾄ | S10T | [6 empty] | 代価表 0768
|  | HTB-M22×55 |  | 1
本
| 高力ﾎﾞﾙﾄ | S10T |  | 1 | 1 |  |  |  | 建-物価資料 189
01 |  | HTB-M22×55 | 本 | [5 empty] | 物価資料
物Ｐ61 積Ｐ60
計
| 高力ﾎﾞﾙﾄ | S10T | [6 empty] | 代価表 0769
|  | HTB-M22×55 |  | 1
本
| 高力ﾎﾞﾙﾄ | S10T |  | 1 | 1 |  |  |  | 建-物価資料 190
01 |  | HTB-M22×55 | 本 | [5 empty] | 物価資料
物Ｐ61 積Ｐ60
計
代価表 | [8 empty] | 1083
校舎棟
| 名 称 | 摘 要 | 単位 | 数 量 | 乗 率 | 単 価 | 金 額 | 率対象 | 備 考
| 高力ﾎﾞﾙﾄ | S10T | [6 empty] | 代価表 0770
|  | HTB-M22×85 |  | 1
本
| 高力ﾎﾞﾙﾄ | S10T |  | 1 | 1 |  |  |  | 建-物価資料 191
01 |  | HTB-M22×85 | 本 | [5 empty] | 物価資料
物Ｐ61 積Ｐ60
計
| 高力ﾎﾞﾙﾄ | S10T | [6 empty] | 代価表 0771
|  | HTB-M22×95 |  | 1
本
| 高力ﾎﾞﾙﾄ | S10T |  | 1 | 1 |  |  |  | 建-物価資料 192
01 |  | HTB-M22×95 | 本 | [5 empty] | 物価資料
物Ｐ61 積Ｐ60
計
| 高力ﾎﾞﾙﾄ | S10T | [6 empty] | 代価表 0772
|  | HTB-M24×70 |  | 1
本
| 高力ﾎﾞﾙﾄ | S10T |  | 1 | 1 |  |  |  | 建-物価資料 193
01 |  | HTB-M24×70 | 本 | [5 empty] | 物価資料
物Ｐ61 積Ｐ60
計
| 高力ﾎﾞﾙﾄ | S10T | [6 empty] | 代価表 0773
|  | HTB-M24×75 |  | 1
本
| 高力ﾎﾞﾙﾄ | S10T |  | 1 | 1 |  |  |  | 建-物価資料 194
01 |  | HTB-M24×75 | 本 | [5 empty] | 物価資料
物Ｐ61 積Ｐ60
計
| 溶接部試験 | 工場 | [6 empty] | 代価表 0774
|  | 第三者試験機関 |  | 1
か所
| 溶接部試験 | 工場 |  | 1 | 1 |  |  |  | 建-物価資料 195
01 |  | 第三者試験機関 | か所 | [5 empty] | 物価資料
施P208
| 週休2日促進工事 |  |  | 1 | 0.02 |  |  |  | (見積り・刊行物等)
02 | に基づく材工単価 |  | 式
| の補正 |  | K01
計
代価表 | [8 empty] | 1084
校舎棟
| 名 称 | 摘 要 | 単位 | 数 量 | 乗 率 | 単 価 | 金 額 | 率対象 | 備 考
| 溶接部試験 | 現場 | [6 empty] | 代価表 0775
|  | 第三者試験機関 |  | 1
か所
| 溶接部試験 | 現場 |  | 1 | 1 |  |  |  | 建-物価資料 196
01 |  | 第三者試験機関 | か所 | [5 empty] | 物価資料
施P210
| 週休2日促進工事 |  |  | 1 | 0.02 |  |  |  | (見積り・刊行物等)
02 | に基づく材工単価 |  | 式
| の補正 |  | K01
計
| 鉄骨現場建方 | 低層(標準) 建方機械別途 | [6 empty] | 代価表 0776
1
ｔ
| 鉄骨現場建方 | 低層(標準) 建方機械別途 |  | 1 | 1 |  |  |  | 建-物価資料 197
01 |  |  | ｔ | [5 empty] | 物価資料
コP186 施P210
| 週休2日促進工事 |  |  | 1 | 0.02 |  |  |  | (見積り・刊行物等)
02 | に基づく材工単価 |  | 式
| の補正 |  | K01
計
| 溝形鋼 | SS400 | [6 empty] | 代価表 0777
|  | [-250×90×11×14.5 |  | 1
ｔ
| 溝形鋼 | SS400 |  | 1 | 1 |  |  |  | 建-物価資料 198
01 |  | [-250×90×11×14.5 | ｔ | [5 empty] | 物価資料
物Ｐ34 積Ｐ34
計
| 高力ﾎﾞﾙﾄ | F8T | [6 empty] | 代価表 0778
|  | ﾒｯｷ HTB M20×55 |  | 1
本
| 高力ﾎﾞﾙﾄ | F8T |  | 1 | 1 |  |  |  | 建-物価資料 202
01 |  | ﾒｯｷ HTB M20×55 | 本 | [5 empty] | 物価資料
積Ｐ61
計
代価表 | [8 empty] | 1085
校舎棟
| 名 称 | 摘 要 | 単位 | 数 量 | 乗 率 | 単 価 | 金 額 | 率対象 | 備 考
| 角型鋼管 | STKR400 | [6 empty] | 代価表 0779
|  | □-150×150×6 |  | 1
ｔ
| 角型鋼管 | STKR400 |  | 1 | 1 |  |  |  | 建-物価資料 205
01 |  | □-150×150×6 | ｔ | [5 empty] | 物価資料
物Ｐ47 積Ｐ45
計
| 高力ﾎﾞﾙﾄ | F8T | [6 empty] | 代価表 0780
|  | ﾒｯｷ HTB M16×50 |  | 1
本
| 高力ﾎﾞﾙﾄ | F8T |  | 1 | 1 |  |  |  | 建-物価資料 206
01 |  | ﾒｯｷ HTB M16×50 | 本 | [5 empty] | 物価資料
積Ｐ61
計
| 高力ﾎﾞﾙﾄ | F8T | [6 empty] | 代価表 0781
|  | ﾒｯｷ HTB M16×60 |  | 1
本
| 高力ﾎﾞﾙﾄ | F8T |  | 1 | 1 |  |  |  | 建-物価資料 207
01 |  | ﾒｯｷ HTB M16×60 | 本 | [5 empty] | 物価資料
積Ｐ61
計
| 高力ﾎﾞﾙﾄ | F8T | [6 empty] | 代価表 0782
|  | ﾒｯｷ HTB M20×60 |  | 1
本
| 高力ﾎﾞﾙﾄ | F8T |  | 1 | 1 |  |  |  | 建-物価資料 208
01 |  | ﾒｯｷ HTB M20×60 | 本 | [5 empty] | 物価資料
積Ｐ61
計
| 高力ﾎﾞﾙﾄ | F8T | [6 empty] | 代価表 0783
|  | ﾒｯｷ HTB M20×65 |  | 1
本
| 高力ﾎﾞﾙﾄ | F8T |  | 1 | 1 |  |  |  | 建-物価資料 209
01 |  | ﾒｯｷ HTB M20×65 | 本 | [5 empty] | 物価資料
積Ｐ61
計
代価表 | [8 empty] | 1086
校舎棟
| 名 称 | 摘 要 | 単位 | 数 量 | 乗 率 | 単 価 | 金 額 | 率対象 | 備 考
| 高力ﾎﾞﾙﾄ | F8T | [6 empty] | 代価表 0784
|  | ﾒｯｷ HTB M20×75 |  | 1
本
| 高力ﾎﾞﾙﾄ | F8T |  | 1 | 1 |  |  |  | 建-物価資料 210
01 |  | ﾒｯｷ HTB M20×75 | 本 | [5 empty] | 物価資料
積Ｐ61
計
| 高力ﾎﾞﾙﾄ | F8T | [6 empty] | 代価表 0785
|  | ﾒｯｷ HTB M16×40 |  | 1
本
| 高力ﾎﾞﾙﾄ | F8T |  | 1 | 1 |  |  |  | 建-物価資料 214
01 |  | ﾒｯｷ HTB M16×40 | 本 | [5 empty] | 物価資料
積Ｐ61
計
| 高力ﾎﾞﾙﾄ | F8T | [6 empty] | 代価表 0786
|  | ﾒｯｷ HTB M20×50 |  | 1
本
| 高力ﾎﾞﾙﾄ | F8T |  | 1 | 1 |  |  |  | 建-物価資料 215
01 |  | ﾒｯｷ HTB M20×50 | 本 | [5 empty] | 物価資料
積Ｐ61
計
| 高力ﾎﾞﾙﾄ | S10T | [6 empty] | 代価表 0787
|  | HTB-M16×35 |  | 1
本
| 高力ﾎﾞﾙﾄ | S10T |  | 1 | 1 |  |  |  | 建-物価資料 217
01 |  | HTB-M16×35 | 本 | [5 empty] | 物価資料
物Ｐ61 積Ｐ60
計
| 普通ﾎﾞﾙﾄ | SS400 | [6 empty] | 代価表 0788
|  | BTN M16×140 |  | 1
本
| 普通ﾎﾞﾙﾄ | SS400 |  | 1 | 1 |  |  |  | 建-物価資料 218
01 |  | BTN M16×140 | 本 | [5 empty] | 物価資料
物Ｐ66 積Ｐ63
計
代価表 | [8 empty] | 1087
校舎棟
| 名 称 | 摘 要 | 単位 | 数 量 | 乗 率 | 単 価 | 金 額 | 率対象 | 備 考
| 普通ﾎﾞﾙﾄ | SS400 | [6 empty] | 代価表 0789
|  | BTN M16×150 |  | 1
本
| 普通ﾎﾞﾙﾄ | SS400 |  | 1 | 1 |  |  |  | 建-物価資料 219
01 |  | BTN M16×150 | 本 | [5 empty] | 物価資料
物Ｐ66 積Ｐ63
計
| 角型鋼管 | STKR400 | [6 empty] | 代価表 0790
|  | □-100×100×4.5 |  | 1
ｔ
| 角型鋼管 | STKR400 |  | 1 | 1 |  |  |  | 建-物価資料 221
01 |  | □-100×100×4.5 | ｔ | [5 empty] | 物価資料
物Ｐ47 積Ｐ45
計
| 角型鋼管 | STKR400 | [6 empty] | 代価表 0791
|  | □-100×100×6 |  | 1
ｔ
| 角型鋼管 | STKR400 |  | 1 | 1 |  |  |  | 建-物価資料 222
01 |  | □-100×100×6 | ｔ | [5 empty] | 物価資料
物Ｐ47 積Ｐ45
計
| 角型鋼管 | STKR400 | [6 empty] | 代価表 0792
|  | □-125×125×4.5 |  | 1
ｔ
| 角型鋼管 | STKR400 |  | 1 | 1 |  |  |  | 建-物価資料 224
01 |  | □-125×125×4.5 | ｔ | [5 empty] | 物価資料
物Ｐ47 積Ｐ45
計
| 角型鋼管 | STKR400 | [6 empty] | 代価表 0793
|  | □-150×150×4.5 |  | 1
ｔ
| 角型鋼管 | STKR400 |  | 1 | 1 |  |  |  | 建-物価資料 225
01 |  | □-150×150×4.5 | ｔ | [5 empty] | 物価資料
物Ｐ47 積Ｐ45
計
代価表 | [8 empty] | 1088
校舎棟
| 名 称 | 摘 要 | 単位 | 数 量 | 乗 率 | 単 価 | 金 額 | 率対象 | 備 考
| ｺﾝｸﾘｰﾄ流れ止め | [7 empty] | 代価表 0794
1
ｍ
| ｺﾝｸﾘｰﾄ流れ止め |  |  | 1 | 1 |  |  |  | 建-物価資料 228
01 |  |  | ｍ | [5 empty] | 物価資料
施P212
| 週休2日促進工事 |  |  | 1 | 0.02 |  |  |  | (見積り・刊行物等)
02 | に基づく材工単価 |  | 式
| の補正 |  | K01
計
| 後施工ｱﾝｶｰ | M16 | [6 empty] | 代価表 0795
1
本
| 後施工ｱﾝｶｰ | M16 |  | 1 | 1 |  |  |  | 建-物価資料 230
01 |  |  | 本 | [5 empty] | 物価資料
施P299
| 週休2日促進工事 |  |  | 1 | 0.01 |  |  |  | (見積り・刊行物等)
02 | に基づく材工単価 |  | 式
| の補正 |  | K01
計
| ｶﾞﾗｽとめｼｰﾘﾝｸﾞ | SR-1 25×25 | [6 empty] | 代価表 0796
1
ｍ
| ｶﾞﾗｽとめ(ｼｰﾘﾝｸﾞ) | ｼﾘｺﾝ 1成分形 |  | 1 | 1 |  |  |  | B0-238707 260701A-2 参考
01 |  | SR-1 | ｍ
計
| 大面木(R部) | 70×70 面づら100 | [6 empty] | 代価表 0797
1
ｍ
| 型枠目地棒 | 水切目地 幅15 ×深さ10程度 |  | 1 | 1 |  |  |  | B0-134432 260701A-2 標準
01 |  |  | ｍ
計
代価表 | [8 empty] | 1089
校舎棟
| 名 称 | 摘 要 | 単位 | 数 量 | 乗 率 | 単 価 | 金 額 | 率対象 | 備 考
| 大面木 | 70×70 面づら100 | [6 empty] | 代価表 0798
1
ｍ
| 型枠目地棒 | 水切目地 幅15 ×深さ10程度 |  | 1 | 1 |  |  |  | B0-134432 260701A-2 標準
01 |  |  | ｍ
計
| ｻｯｼ廻り断熱材充 | 吹付ﾛｯｸｳｰﾙ不燃断熱材 | [6 empty] | 代価表 0799
| 填 |  |  | 1
ｍ
| ｾﾒﾝﾄ板天端 | ﾃﾞｯｷ方向 |  | 1 | 1 |  |  |  | 建-成形ｾﾒﾝﾄ板 8
01 | ﾛｯｸｳｰﾙ充填 |  | ｍ | [5 empty] | 見積
計
| ｻｯｼ廻り断熱材充 | 吹付ﾛｯｸｳｰﾙ不燃断熱材 | [6 empty] | 代価表 0800
| 填 |  |  | 1
ｍ
| ｾﾒﾝﾄ板天端 | ﾃﾞｯｷ方向 |  | 1 | 1 |  |  |  | 建-成形ｾﾒﾝﾄ板 8
01 | ﾛｯｸｳｰﾙ充填 |  | ｍ | [5 empty] | 見積
計
| 軽量鉄骨壁 | 50形 窓等四方補強 | [6 empty] | 代価表 0801
| 開口部補強 | 1500×2200 |  | 1
|  | (LSD1H) | か所
| 軽量鉄骨壁 | 65形 ﾀﾞｸﾄ等四方補強 |  | 0.3703 | 7.4 |  |  |  | B0-435315 260701A-2 市場
01 | 開口部補強 | 450× 900㎜程度 | か所 | [5 empty] | 1/（0.45+0.9）*2＝0.3703
ｍ単価ｘ周長
計
| 軽量鉄骨壁 | 50形 窓等四方補強 | [6 empty] | 代価表 0802
| 開口部補強 | 1370×1400 |  | 1
|  | (WW1く) | か所
| 軽量鉄骨壁 | 65形 ﾀﾞｸﾄ等四方補強 |  | 0.3703 | 5.54 |  |  |  | B0-435315 260701A-2 市場
01 | 開口部補強 | 450× 900㎜程度 | か所 | [5 empty] | 1/（0.45+0.9）*2＝0.3703
ｍ単価ｘ周長
計
代価表 | [8 empty] | 1090
校舎棟
| 名 称 | 摘 要 | 単位 | 数 量 | 乗 率 | 単 価 | 金 額 | 率対象 | 備 考
| 軽量鉄骨壁 | 50形 窓等四方補強 | [6 empty] | 代価表 0803
| 開口部補強 | 5130×3650 |  | 1
|  | (SW2い) | か所
| 軽量鉄骨壁 | 65形 ﾀﾞｸﾄ等四方補強 |  | 0.3703 | 17.56 |  |  |  | B0-435315 260701A-2 市場
01 | 開口部補強 | 450× 900㎜程度 | か所 | [5 empty] | 1/（0.45+0.9）*2＝0.3703
ｍ単価ｘ周長
計
| 軽量鉄骨壁 | 50形 窓等四方補強 | [6 empty] | 代価表 0804
| 開口部補強 | 3870×2000 |  | 1
|  | (SW2う) | か所
| 軽量鉄骨壁 | 65形 ﾀﾞｸﾄ等四方補強 |  | 0.3703 | 11.74 |  |  |  | B0-435315 260701A-2 市場
01 | 開口部補強 | 450× 900㎜程度 | か所 | [5 empty] | 1/（0.45+0.9）*2＝0.3703
ｍ単価ｘ周長
計
| 軽量鉄骨壁 | 50形 窓等四方補強 | [6 empty] | 代価表 0805
| 開口部補強 | 900×2000 |  | 1
|  | (AW2ほ) | か所
| 軽量鉄骨壁 | 65形 ﾀﾞｸﾄ等四方補強 |  | 0.3703 | 5.8 |  |  |  | B0-435315 260701A-2 市場
01 | 開口部補強 | 450× 900㎜程度 | か所 | [5 empty] | 1/（0.45+0.9）*2＝0.3703
ｍ単価ｘ周長
計
| 軽量鉄骨壁 | 50形 窓等四方補強 | [6 empty] | 代価表 0806
| 開口部補強 | 5990×1230 |  | 1
|  | (SW9け) | か所
| 軽量鉄骨壁 | 65形 ﾀﾞｸﾄ等四方補強 |  | 0.3703 | 14.44 |  |  |  | B0-435315 260701A-2 市場
01 | 開口部補強 | 450× 900㎜程度 | か所 | [5 empty] | 1/（0.45+0.9）*2＝0.3703
ｍ単価ｘ周長
計
| 軽量鉄骨壁 | 50形 窓等四方補強 | [6 empty] | 代価表 0807
| 開口部補強 | 7010×1170 |  | 1
|  | (SW2あ) | か所
| 軽量鉄骨壁 | 65形 ﾀﾞｸﾄ等四方補強 |  | 0.3703 | 16.36 |  |  |  | B0-435315 260701A-2 市場
01 | 開口部補強 | 450× 900㎜程度 | か所 | [5 empty] | 1/（0.45+0.9）*2＝0.3703
ｍ単価ｘ周長
計
代価表 | [8 empty] | 1091
校舎棟
| 名 称 | 摘 要 | 単位 | 数 量 | 乗 率 | 単 価 | 金 額 | 率対象 | 備 考
| 軽量鉄骨壁 | 50形 窓等四方補強 | [6 empty] | 代価表 0808
| 開口部補強 | 790×770 |  | 1
|  | (AW2せ) | か所
| 軽量鉄骨壁 | 65形 ﾀﾞｸﾄ等四方補強 |  | 0.3703 | 3.12 |  |  |  | B0-435315 260701A-2 市場
01 | 開口部補強 | 450× 900㎜程度 | か所 | [5 empty] | 1/（0.45+0.9）*2＝0.3703
ｍ単価ｘ周長
計
| 軽量鉄骨壁 | 50形 窓等四方補強 | [6 empty] | 代価表 0809
| 開口部補強 | 3770×2370 |  | 1
|  | (SD2ｱ) | か所
| 軽量鉄骨壁 | 65形 ﾀﾞｸﾄ等四方補強 |  | 0.3703 | 12.28 |  |  |  | B0-435315 260701A-2 市場
01 | 開口部補強 | 450× 900㎜程度 | か所 | [5 empty] | 1/（0.45+0.9）*2＝0.3703
ｍ単価ｘ周長
計
| 軽量鉄骨壁 | 50形 窓等四方補強 | [6 empty] | 代価表 0810
| 開口部補強 | 14760×3100 |  | 1
|  | (AW2ふ) | か所
| 軽量鉄骨壁 | 65形 ﾀﾞｸﾄ等四方補強 |  | 0.3703 | 35.72 |  |  |  | B0-435315 260701A-2 市場
01 | 開口部補強 | 450× 900㎜程度 | か所 | [5 empty] | 1/（0.45+0.9）*2＝0.3703
ｍ単価ｘ周長
計
| 軽量鉄骨壁 | 50形 窓等四方補強 | [6 empty] | 代価表 0811
| 開口部補強 | 2095×2400 |  | 1
|  | (特SD2D) | か所
| 軽量鉄骨壁 | 65形 ﾀﾞｸﾄ等四方補強 |  | 0.3703 | 8.99 |  |  |  | B0-435315 260701A-2 市場
01 | 開口部補強 | 450× 900㎜程度 | か所 | [5 empty] | 1/（0.45+0.9）*2＝0.3703
ｍ単価ｘ周長
計
| 軽量鉄骨壁 | 50形 窓等四方補強 | [6 empty] | 代価表 0812
| 開口部補強 | 1950×2370 |  | 1
|  | (AW2ち) | か所
| 軽量鉄骨壁 | 65形 ﾀﾞｸﾄ等四方補強 |  | 0.3703 | 8.64 |  |  |  | B0-435315 260701A-2 市場
01 | 開口部補強 | 450× 900㎜程度 | か所 | [5 empty] | 1/（0.45+0.9）*2＝0.3703
ｍ単価ｘ周長
計
代価表 | [8 empty] | 1092
校舎棟
| 名 称 | 摘 要 | 単位 | 数 量 | 乗 率 | 単 価 | 金 額 | 率対象 | 備 考
| 軽量鉄骨壁 | 50形 窓等四方補強 | [6 empty] | 代価表 0813
| 開口部補強 | 6690×575 |  | 1
|  | (SW3い) | か所
| 軽量鉄骨壁 | 65形 ﾀﾞｸﾄ等四方補強 |  | 0.3703 | 14.53 |  |  |  | B0-435315 260701A-2 市場
01 | 開口部補強 | 450× 900㎜程度 | か所 | [5 empty] | 1/（0.45+0.9）*2＝0.3703
ｍ単価ｘ周長
計
| 軽量鉄骨壁 | 50形 窓等四方補強 | [6 empty] | 代価表 0814
| 開口部補強 | 5900×575 |  | 1
|  | (SW3う) | か所
| 軽量鉄骨壁 | 65形 ﾀﾞｸﾄ等四方補強 |  | 0.3703 | 12.95 |  |  |  | B0-435315 260701A-2 市場
01 | 開口部補強 | 450× 900㎜程度 | か所 | [5 empty] | 1/（0.45+0.9）*2＝0.3703
ｍ単価ｘ周長
計
| 軽量鉄骨壁 | 50形 窓等四方補強 | [6 empty] | 代価表 0815
| 開口部補強 | 8490×1550 |  | 1
|  | (AW3あ) | か所
| 軽量鉄骨壁 | 65形 ﾀﾞｸﾄ等四方補強 |  | 0.3703 | 20.08 |  |  |  | B0-435315 260701A-2 市場
01 | 開口部補強 | 450× 900㎜程度 | か所 | [5 empty] | 1/（0.45+0.9）*2＝0.3703
ｍ単価ｘ周長
計
| 軽量鉄骨壁 | 50形 窓等四方補強 | [6 empty] | 代価表 0816
| 開口部補強 | 6890×1550 |  | 1
|  | (AW3い) | か所
| 軽量鉄骨壁 | 65形 ﾀﾞｸﾄ等四方補強 |  | 0.3703 | 16.88 |  |  |  | B0-435315 260701A-2 市場
01 | 開口部補強 | 450× 900㎜程度 | か所 | [5 empty] | 1/（0.45+0.9）*2＝0.3703
ｍ単価ｘ周長
計
| 軽量鉄骨壁 | 50形 窓等四方補強 | [6 empty] | 代価表 0817
| 開口部補強 | 7050×1625 |  | 1
|  | (PC3あ) | か所
| 軽量鉄骨壁 | 65形 ﾀﾞｸﾄ等四方補強 |  | 0.3703 | 17.35 |  |  |  | B0-435315 260701A-2 市場
01 | 開口部補強 | 450× 900㎜程度 | か所 | [5 empty] | 1/（0.45+0.9）*2＝0.3703
ｍ単価ｘ周長
計
代価表 | [8 empty] | 1093
校舎棟
| 名 称 | 摘 要 | 単位 | 数 量 | 乗 率 | 単 価 | 金 額 | 率対象 | 備 考
| 軽量鉄骨壁 | 50形 窓等四方補強 | [6 empty] | 代価表 0818
| 開口部補強 | 5380×1625 |  | 1
|  | (PC3い) | か所
| 軽量鉄骨壁 | 65形 ﾀﾞｸﾄ等四方補強 |  | 0.3703 | 14.01 |  |  |  | B0-435315 260701A-2 市場
01 | 開口部補強 | 450× 900㎜程度 | か所 | [5 empty] | 1/（0.45+0.9）*2＝0.3703
ｍ単価ｘ周長
計
| 軽量鉄骨壁 | 50形 窓等四方補強 | [6 empty] | 代価表 0819
| 開口部補強 | 7205×2900 |  | 1
|  | (AW01こ) | か所
| 軽量鉄骨壁 | 65形 ﾀﾞｸﾄ等四方補強 |  | 0.3703 | 20.21 |  |  |  | B0-435315 260701A-2 市場
01 | 開口部補強 | 450× 900㎜程度 | か所 | [5 empty] | 1/（0.45+0.9）*2＝0.3703
ｍ単価ｘ周長
計
| 軽量鉄骨壁 | 50形 窓等四方補強 | [6 empty] | 代価表 0820
| 開口部補強 | 5160×2900 |  | 1
|  | (AW01け) | か所
| 軽量鉄骨壁 | 65形 ﾀﾞｸﾄ等四方補強 |  | 0.3703 | 16.12 |  |  |  | B0-435315 260701A-2 市場
01 | 開口部補強 | 450× 900㎜程度 | か所 | [5 empty] | 1/（0.45+0.9）*2＝0.3703
ｍ単価ｘ周長
計
| 軽量鉄骨壁 | 50形 窓等四方補強 | [6 empty] | 代価表 0821
| 開口部補強 | 3935×2870 |  | 1
|  | (WW10) | か所
| 軽量鉄骨壁 | 65形 ﾀﾞｸﾄ等四方補強 |  | 0.3703 | 13.61 |  |  |  | B0-435315 260701A-2 市場
01 | 開口部補強 | 450× 900㎜程度 | か所 | [5 empty] | 1/（0.45+0.9）*2＝0.3703
ｍ単価ｘ周長
計
代価表 | [8 empty] | 1094
校舎棟
| 名 称 | 摘 要 | 単位 | 数 量 | 乗 率 | 単 価 | 金 額 | 率対象 | 備 考
| 軽量鉄骨壁 | 65形 窓等四方補強 | [6 empty] | 代価表 0822
| 開口部補強 | 縦横補強材：C-60×30×10×2.3共
縦補強材は階高
2160×1470
|  | (AW1ｶ) |  | 1
か所
| 軽量鉄骨壁 | 65形 ﾀﾞｸﾄ等四方補強 |  | 0.3703 | 7.26 |  |  |  | B0-435315 260701A-2 市場
01 | 開口部補強 | 450× 900㎜程度 | か所 | [5 empty] | 1/（0.45+0.9）*2＝0.3703
ｍ単価ｘ周長
| 軽量鉄骨壁 | 65形 出入口等 |  | 0.1315 | 7.26 |  |  |  | B0-235315 260701A-2 協参
02 | 開口部補強 | ﾘｯﾌﾟみぞ形鋼補強 | か所 | [5 empty] | 1/（1.8+2）*2＝0.1315
|  | 両開き(1800×2000程度) | [6 empty] | ｍ単価ｘ周長
計
| 軽量鉄骨壁 | 65形 扉等三方補強 | [6 empty] | 代価表 0823
| 開口部補強 | 縦横補強材：C-60×30×10×2.3共
縦補強材は階高
4760×2870
|  | (ATDあ) |  | 1
か所
| 軽量鉄骨壁 | 65形 ﾀﾞｸﾄ等四方補強 |  | 0.3703 | 10.5 |  |  |  | B0-435315 260701A-2 市場
01 | 開口部補強 | 450× 900㎜程度 | か所 | [5 empty] | 1/（0.45+0.9）*2＝0.3703
ｍ単価ｘ周長
| 軽量鉄骨壁 | 65形 出入口等 |  | 0.1315 | 10.5 |  |  |  | B0-235315 260701A-2 協参
02 | 開口部補強 | ﾘｯﾌﾟみぞ形鋼補強 | か所 | [5 empty] | 1/（1.8+2）*2＝0.1315
|  | 両開き(1800×2000程度) | [6 empty] | ｍ単価ｘ周長
計
| 軽量鉄骨壁 | 65形 扉等四方補強 | [6 empty] | 代価表 0824
| 開口部補強 | 縦横補強材：C-60×30×10×2.3共
縦補強材は階高
2175×2870
|  | (特SD1D) |  | 1
か所
| 軽量鉄骨壁 | 65形 ﾀﾞｸﾄ等四方補強 |  | 0.3703 | 10.09 |  |  |  | B0-435315 260701A-2 市場
01 | 開口部補強 | 450× 900㎜程度 | か所 | [5 empty] | 1/（0.45+0.9）*2＝0.3703
ｍ単価ｘ周長
| 軽量鉄骨壁 | 65形 出入口等 |  | 0.1315 | 10.09 |  |  |  | B0-235315 260701A-2 協参
02 | 開口部補強 | ﾘｯﾌﾟみぞ形鋼補強 | か所 | [5 empty] | 1/（1.8+2）*2＝0.1315
|  | 両開き(1800×2000程度) | [6 empty] | ｍ単価ｘ周長
計
代価表 | [8 empty] | 1095
校舎棟
| 名 称 | 摘 要 | 単位 | 数 量 | 乗 率 | 単 価 | 金 額 | 率対象 | 備 考
| 軽量鉄骨壁 | 65形 扉等四方補強 | [6 empty] | 代価表 0825
| 開口部補強 | 縦横補強材：C-60×30×10×2.3共
縦補強材は階高
4760×2870
|  | (ATD-A) |  | 1
か所
| 軽量鉄骨壁 | 65形 ﾀﾞｸﾄ等四方補強 |  | 0.3703 | 15.26 |  |  |  | B0-435315 260701A-2 市場
01 | 開口部補強 | 450× 900㎜程度 | か所 | [5 empty] | 1/（0.45+0.9）*2＝0.3703
ｍ単価ｘ周長
| 軽量鉄骨壁 | 65形 出入口等 |  | 0.1315 | 15.26 |  |  |  | B0-235315 260701A-2 協参
02 | 開口部補強 | ﾘｯﾌﾟみぞ形鋼補強 | か所 | [5 empty] | 1/（1.8+2）*2＝0.1315
|  | 両開き(1800×2000程度) | [6 empty] | ｍ単価ｘ周長
計
| 軽量鉄骨壁 | 65形 扉等三方補強 | [6 empty] | 代価表 0826
| 開口部補強 | 縦横補強材：C-60×30×10×2.3共
縦補強材は階高
2850×2200
|  | (SD1ｵ) |  | 1
か所
| 軽量鉄骨壁 | 65形 ﾀﾞｸﾄ等四方補強 |  | 0.3703 | 7.25 |  |  |  | B0-435315 260701A-2 市場
01 | 開口部補強 | 450× 900㎜程度 | か所 | [5 empty] | 1/（0.45+0.9）*2＝0.3703
ｍ単価ｘ周長
| 軽量鉄骨壁 | 65形 出入口等 |  | 0.1315 | 7.25 |  |  |  | B0-235315 260701A-2 協参
02 | 開口部補強 | ﾘｯﾌﾟみぞ形鋼補強 | か所 | [5 empty] | 1/（1.8+2）*2＝0.1315
|  | 両開き(1800×2000程度) | [6 empty] | ｍ単価ｘ周長
計
| 軽量鉄骨壁 | 65形 扉等三方補強 | [6 empty] | 代価表 0827
| 開口部補強 | 縦横補強材：C-60×30×10×2.3共
縦補強材は階高
870×2200
|  | (LSD1e) |  | 1
か所
| 軽量鉄骨壁 | 65形 ﾀﾞｸﾄ等四方補強 |  | 0.3703 | 5.27 |  |  |  | B0-435315 260701A-2 市場
01 | 開口部補強 | 450× 900㎜程度 | か所 | [5 empty] | 1/（0.45+0.9）*2＝0.3703
ｍ単価ｘ周長
| 軽量鉄骨壁 | 65形 出入口等 |  | 0.1315 | 5.27 |  |  |  | B0-235315 260701A-2 協参
02 | 開口部補強 | ﾘｯﾌﾟみぞ形鋼補強 | か所 | [5 empty] | 1/（1.8+2）*2＝0.1315
|  | 両開き(1800×2000程度) | [6 empty] | ｍ単価ｘ周長
計
代価表 | [8 empty] | 1096
校舎棟
| 名 称 | 摘 要 | 単位 | 数 量 | 乗 率 | 単 価 | 金 額 | 率対象 | 備 考
| 軽量鉄骨壁 | 65形 扉等三方補強 | [6 empty] | 代価表 0828
| 開口部補強 | 縦横補強材：C-60×30×10×2.3共
縦補強材は階高
4200×3500
|  | (SD1た) |  | 1
か所
| 軽量鉄骨壁 | 65形 ﾀﾞｸﾄ等四方補強 |  | 0.3703 | 11.2 |  |  |  | B0-435315 260701A-2 市場
01 | 開口部補強 | 450× 900㎜程度 | か所 | [5 empty] | 1/（0.45+0.9）*2＝0.3703
ｍ単価ｘ周長
| 軽量鉄骨壁 | 65形 出入口等 |  | 0.1315 | 11.2 |  |  |  | B0-235315 260701A-2 協参
02 | 開口部補強 | ﾘｯﾌﾟみぞ形鋼補強 | か所 | [5 empty] | 1/（1.8+2）*2＝0.1315
|  | 両開き(1800×2000程度) | [6 empty] | ｍ単価ｘ周長
計
| 軽量鉄骨壁 | 65形 扉等三方補強 | [6 empty] | 代価表 0829
| 開口部補強 | 縦横補強材：C-60×30×10×2.3共
縦補強材は階高
4900×2870
|  | (WD1k) |  | 1
か所
| 軽量鉄骨壁 | 65形 ﾀﾞｸﾄ等四方補強 |  | 0.3703 | 10.64 |  |  |  | B0-435315 260701A-2 市場
01 | 開口部補強 | 450× 900㎜程度 | か所 | [5 empty] | 1/（0.45+0.9）*2＝0.3703
ｍ単価ｘ周長
| 軽量鉄骨壁 | 65形 出入口等 |  | 0.1315 | 10.64 |  |  |  | B0-235315 260701A-2 協参
02 | 開口部補強 | ﾘｯﾌﾟみぞ形鋼補強 | か所 | [5 empty] | 1/（1.8+2）*2＝0.1315
|  | 両開き(1800×2000程度) | [6 empty] | ｍ単価ｘ周長
計
| 軽量鉄骨壁 | 65形 扉等四方補強 | [6 empty] | 代価表 0830
| 開口部補強 | 縦横補強材：C-60×30×10×2.3共
縦補強材は階高
4085×2900
|  | (SD1そ) |  | 1
か所
| 軽量鉄骨壁 | 65形 ﾀﾞｸﾄ等四方補強 |  | 0.3703 | 13.97 |  |  |  | B0-435315 260701A-2 市場
01 | 開口部補強 | 450× 900㎜程度 | か所 | [5 empty] | 1/（0.45+0.9）*2＝0.3703
ｍ単価ｘ周長
| 軽量鉄骨壁 | 65形 出入口等 |  | 0.1315 | 13.97 |  |  |  | B0-235315 260701A-2 協参
02 | 開口部補強 | ﾘｯﾌﾟみぞ形鋼補強 | か所 | [5 empty] | 1/（1.8+2）*2＝0.1315
|  | 両開き(1800×2000程度) | [6 empty] | ｍ単価ｘ周長
計
代価表 | [8 empty] | 1097
校舎棟
| 名 称 | 摘 要 | 単位 | 数 量 | 乗 率 | 単 価 | 金 額 | 率対象 | 備 考
| 軽量鉄骨壁 | 65形 扉等四方補強 | [6 empty] | 代価表 0831
| 開口部補強 | 縦横補強材：C-60×30×10×2.3共
縦補強材は階高
3970×2870
|  | (WW1に) |  | 1
か所
| 軽量鉄骨壁 | 65形 ﾀﾞｸﾄ等四方補強 |  | 0.3703 | 13.68 |  |  |  | B0-435315 260701A-2 市場
01 | 開口部補強 | 450× 900㎜程度 | か所 | [5 empty] | 1/（0.45+0.9）*2＝0.3703
ｍ単価ｘ周長
| 軽量鉄骨壁 | 65形 出入口等 |  | 0.1315 | 13.68 |  |  |  | B0-235315 260701A-2 協参
02 | 開口部補強 | ﾘｯﾌﾟみぞ形鋼補強 | か所 | [5 empty] | 1/（1.8+2）*2＝0.1315
|  | 両開き(1800×2000程度) | [6 empty] | ｍ単価ｘ周長
計
| 軽量鉄骨壁 | 65形 扉等四方補強 | [6 empty] | 代価表 0832
| 開口部補強 | 縦横補強材：C-60×30×10×2.3共
縦補強材は階高
8365×2900
|  | (WW1な) |  | 1
か所
| 軽量鉄骨壁 | 65形 ﾀﾞｸﾄ等四方補強 |  | 0.3703 | 22.53 |  |  |  | B0-435315 260701A-2 市場
01 | 開口部補強 | 450× 900㎜程度 | か所 | [5 empty] | 1/（0.45+0.9）*2＝0.3703
ｍ単価ｘ周長
| 軽量鉄骨壁 | 65形 出入口等 |  | 0.1315 | 22.53 |  |  |  | B0-235315 260701A-2 協参
02 | 開口部補強 | ﾘｯﾌﾟみぞ形鋼補強 | か所 | [5 empty] | 1/（1.8+2）*2＝0.1315
|  | 両開き(1800×2000程度) | [6 empty] | ｍ単価ｘ周長
計
| 軽量鉄骨壁 | 65形 扉等三方補強 | [6 empty] | 代価表 0833
| 開口部補強 | 縦横補強材：C-60×30×10×2.3共
縦補強材は階高
7010×2870
|  | (AW3) |  | 1
か所
| 軽量鉄骨壁 | 65形 ﾀﾞｸﾄ等四方補強 |  | 0.3703 | 12.75 |  |  |  | B0-435315 260701A-2 市場
01 | 開口部補強 | 450× 900㎜程度 | か所 | [5 empty] | 1/（0.45+0.9）*2＝0.3703
ｍ単価ｘ周長
| 軽量鉄骨壁 | 65形 出入口等 |  | 0.1315 | 12.75 |  |  |  | B0-235315 260701A-2 協参
02 | 開口部補強 | ﾘｯﾌﾟみぞ形鋼補強 | か所 | [5 empty] | 1/（1.8+2）*2＝0.1315
|  | 両開き(1800×2000程度) | [6 empty] | ｍ単価ｘ周長
計
代価表 | [8 empty] | 1098
校舎棟
| 名 称 | 摘 要 | 単位 | 数 量 | 乗 率 | 単 価 | 金 額 | 率対象 | 備 考
| 軽量鉄骨壁 | 65形 扉等三方補強 | [6 empty] | 代価表 0834
| 開口部補強 | 縦横補強材：C-60×30×10×2.3共
縦補強材は階高
4235×2900
|  | (SD1う) |  | 1
か所
| 軽量鉄骨壁 | 65形 ﾀﾞｸﾄ等四方補強 |  | 0.3703 | 10.03 |  |  |  | B0-435315 260701A-2 市場
01 | 開口部補強 | 450× 900㎜程度 | か所 | [5 empty] | 1/（0.45+0.9）*2＝0.3703
ｍ単価ｘ周長
| 軽量鉄骨壁 | 65形 出入口等 |  | 0.1315 | 10.03 |  |  |  | B0-235315 260701A-2 協参
02 | 開口部補強 | ﾘｯﾌﾟみぞ形鋼補強 | か所 | [5 empty] | 1/（1.8+2）*2＝0.1315
|  | 両開き(1800×2000程度) | [6 empty] | ｍ単価ｘ周長
計
| 軽量鉄骨壁 | 65形 扉等三方補強 | [6 empty] | 代価表 0835
| 開口部補強 | 縦横補強材：C-60×30×10×2.3共
縦補強材は階高
700×2200
|  | (LSD1G) |  | 1
か所
| 軽量鉄骨壁 | 65形 ﾀﾞｸﾄ等四方補強 |  | 0.3703 | 5.1 |  |  |  | B0-435315 260701A-2 市場
01 | 開口部補強 | 450× 900㎜程度 | か所 | [5 empty] | 1/（0.45+0.9）*2＝0.3703
ｍ単価ｘ周長
| 軽量鉄骨壁 | 65形 出入口等 |  | 0.1315 | 5.1 |  |  |  | B0-235315 260701A-2 協参
02 | 開口部補強 | ﾘｯﾌﾟみぞ形鋼補強 | か所 | [5 empty] | 1/（1.8+2）*2＝0.1315
|  | 両開き(1800×2000程度) | [6 empty] | ｍ単価ｘ周長
計
| 軽量鉄骨壁 | 65形 扉等四方補強 | [6 empty] | 代価表 0836
| 開口部補強 | 縦横補強材：C-60×30×10×2.3共
縦補強材は階高
3780×2900
|  | (SD1お) |  | 1
か所
| 軽量鉄骨壁 | 65形 ﾀﾞｸﾄ等四方補強 |  | 0.3703 | 13.54 |  |  |  | B0-435315 260701A-2 市場
01 | 開口部補強 | 450× 900㎜程度 | か所 | [5 empty] | 1/（0.45+0.9）*2＝0.3703
ｍ単価ｘ周長
| 軽量鉄骨壁 | 65形 出入口等 |  | 0.1315 | 13.54 |  |  |  | B0-235315 260701A-2 協参
02 | 開口部補強 | ﾘｯﾌﾟみぞ形鋼補強 | か所 | [5 empty] | 1/（1.8+2）*2＝0.1315
|  | 両開き(1800×2000程度) | [6 empty] | ｍ単価ｘ周長
計
代価表 | [8 empty] | 1099
校舎棟
| 名 称 | 摘 要 | 単位 | 数 量 | 乗 率 | 単 価 | 金 額 | 率対象 | 備 考
| 軽量鉄骨壁 | 65形 扉等四方補強 | [6 empty] | 代価表 0837
| 開口部補強 | 縦横補強材：C-60×30×10×2.3共
縦補強材は階高
3730×2870
|  | (WW1こ) |  | 1
か所
| 軽量鉄骨壁 | 65形 ﾀﾞｸﾄ等四方補強 |  | 0.3703 | 13.2 |  |  |  | B0-435315 260701A-2 市場
01 | 開口部補強 | 450× 900㎜程度 | か所 | [5 empty] | 1/（0.45+0.9）*2＝0.3703
ｍ単価ｘ周長
| 軽量鉄骨壁 | 65形 出入口等 |  | 0.1315 | 13.2 |  |  |  | B0-235315 260701A-2 協参
02 | 開口部補強 | ﾘｯﾌﾟみぞ形鋼補強 | か所 | [5 empty] | 1/（1.8+2）*2＝0.1315
|  | 両開き(1800×2000程度) | [6 empty] | ｍ単価ｘ周長
計
| 軽量鉄骨壁 | 65形 扉等四方補強 | [6 empty] | 代価表 0838
| 開口部補強 | 縦横補強材：C-60×30×10×2.3共
縦補強材は階高
2190×2870
|  | (WD1J) |  | 1
か所
| 軽量鉄骨壁 | 65形 ﾀﾞｸﾄ等四方補強 |  | 0.3703 | 10.12 |  |  |  | B0-435315 260701A-2 市場
01 | 開口部補強 | 450× 900㎜程度 | か所 | [5 empty] | 1/（0.45+0.9）*2＝0.3703
ｍ単価ｘ周長
| 軽量鉄骨壁 | 65形 出入口等 |  | 0.1315 | 10.12 |  |  |  | B0-235315 260701A-2 協参
02 | 開口部補強 | ﾘｯﾌﾟみぞ形鋼補強 | か所 | [5 empty] | 1/（1.8+2）*2＝0.1315
|  | 両開き(1800×2000程度) | [6 empty] | ｍ単価ｘ周長
計
| 軽量鉄骨壁 | 65形 扉等四方補強 | [6 empty] | 代価表 0839
| 開口部補強 | 縦横補強材：C-60×30×10×2.3共
縦補強材は階高
2140×3100
|  | (AW2い) |  | 1
か所
| 軽量鉄骨壁 | 65形 ﾀﾞｸﾄ等四方補強 |  | 0.3703 | 10.48 |  |  |  | B0-435315 260701A-2 市場
01 | 開口部補強 | 450× 900㎜程度 | か所 | [5 empty] | 1/（0.45+0.9）*2＝0.3703
ｍ単価ｘ周長
| 軽量鉄骨壁 | 65形 出入口等 |  | 0.1315 | 10.48 |  |  |  | B0-235315 260701A-2 協参
02 | 開口部補強 | ﾘｯﾌﾟみぞ形鋼補強 | か所 | [5 empty] | 1/（1.8+2）*2＝0.1315
|  | 両開き(1800×2000程度) | [6 empty] | ｍ単価ｘ周長
計
代価表 | [8 empty] | 1100
校舎棟
| 名 称 | 摘 要 | 単位 | 数 量 | 乗 率 | 単 価 | 金 額 | 率対象 | 備 考
| 軽量鉄骨壁 | 65形 扉等四方補強 | [6 empty] | 代価表 0840
| 開口部補強 | 縦横補強材：C-60×30×10×2.3共
縦補強材は階高
2146×2400
|  | (特SD2C) |  | 1
か所
| 軽量鉄骨壁 | 65形 ﾀﾞｸﾄ等四方補強 |  | 0.3703 | 9.09 |  |  |  | B0-435315 260701A-2 市場
01 | 開口部補強 | 450× 900㎜程度 | か所 | [5 empty] | 1/（0.45+0.9）*2＝0.3703
ｍ単価ｘ周長
| 軽量鉄骨壁 | 65形 出入口等 |  | 0.1315 | 9.09 |  |  |  | B0-235315 260701A-2 協参
02 | 開口部補強 | ﾘｯﾌﾟみぞ形鋼補強 | か所 | [5 empty] | 1/（1.8+2）*2＝0.1315
|  | 両開き(1800×2000程度) | [6 empty] | ｍ単価ｘ周長
計
| 軽量鉄骨壁 | 65形 窓等四方補強 | [6 empty] | 代価表 0841
| 開口部補強 | 縦横補強材：C-60×30×10×2.3共
縦補強材は階高
2000×2370
|  | (特SW2A) |  | 1
か所
| 軽量鉄骨壁 | 65形 ﾀﾞｸﾄ等四方補強 |  | 0.3703 | 8.74 |  |  |  | B0-435315 260701A-2 市場
01 | 開口部補強 | 450× 900㎜程度 | か所 | [5 empty] | 1/（0.45+0.9）*2＝0.3703
ｍ単価ｘ周長
| 軽量鉄骨壁 | 65形 出入口等 |  | 0.1315 | 8.74 |  |  |  | B0-235315 260701A-2 協参
02 | 開口部補強 | ﾘｯﾌﾟみぞ形鋼補強 | か所 | [5 empty] | 1/（1.8+2）*2＝0.1315
|  | 両開き(1800×2000程度) | [6 empty] | ｍ単価ｘ周長
計
| 軽量鉄骨壁 | 65形 窓等四方補強 | [6 empty] | 代価表 0842
| 開口部補強 | 縦横補強材：C-60×30×10×2.3共
縦補強材は階高
4475×3100
|  | (AW2ひ) |  | 1
か所
| 軽量鉄骨壁 | 65形 ﾀﾞｸﾄ等四方補強 |  | 0.3703 | 15.15 |  |  |  | B0-435315 260701A-2 市場
01 | 開口部補強 | 450× 900㎜程度 | か所 | [5 empty] | 1/（0.45+0.9）*2＝0.3703
ｍ単価ｘ周長
| 軽量鉄骨壁 | 65形 出入口等 |  | 0.1315 | 15.15 |  |  |  | B0-235315 260701A-2 協参
02 | 開口部補強 | ﾘｯﾌﾟみぞ形鋼補強 | か所 | [5 empty] | 1/（1.8+2）*2＝0.1315
|  | 両開き(1800×2000程度) | [6 empty] | ｍ単価ｘ周長
計
代価表 | [8 empty] | 1101
校舎棟
| 名 称 | 摘 要 | 単位 | 数 量 | 乗 率 | 単 価 | 金 額 | 率対象 | 備 考
| 軽量鉄骨壁 | 65形 窓等四方補強 | [6 empty] | 代価表 0843
| 開口部補強 | 縦横補強材：C-60×30×10×2.3共
縦補強材は階高
2415×3100
|  | (AW2ぬ) |  | 1
か所
| 軽量鉄骨壁 | 65形 ﾀﾞｸﾄ等四方補強 |  | 0.3703 | 11.03 |  |  |  | B0-435315 260701A-2 市場
01 | 開口部補強 | 450× 900㎜程度 | か所 | [5 empty] | 1/（0.45+0.9）*2＝0.3703
ｍ単価ｘ周長
| 軽量鉄骨壁 | 65形 出入口等 |  | 0.1315 | 11.03 |  |  |  | B0-235315 260701A-2 協参
02 | 開口部補強 | ﾘｯﾌﾟみぞ形鋼補強 | か所 | [5 empty] | 1/（1.8+2）*2＝0.1315
|  | 両開き(1800×2000程度) | [6 empty] | ｍ単価ｘ周長
計
| 軽量鉄骨壁 | 65形 扉等四方補強 | [6 empty] | 代価表 0844
| 開口部補強 | 縦横補強材：C-60×30×10×2.3共
縦補強材は階高
1015×2200
|  | (LSD1あ) |  | 1
か所
| 軽量鉄骨壁 | 65形 ﾀﾞｸﾄ等四方補強 |  | 0.3703 | 6.43 |  |  |  | B0-435315 260701A-2 市場
01 | 開口部補強 | 450× 900㎜程度 | か所 | [5 empty] | 1/（0.45+0.9）*2＝0.3703
ｍ単価ｘ周長
| 軽量鉄骨壁 | 65形 出入口等 |  | 0.1315 | 6.43 |  |  |  | B0-235315 260701A-2 協参
02 | 開口部補強 | ﾘｯﾌﾟみぞ形鋼補強 | か所 | [5 empty] | 1/（1.8+2）*2＝0.1315
|  | 両開き(1800×2000程度) | [6 empty] | ｍ単価ｘ周長
計
| 軽量鉄骨壁 | 65形 扉等四方補強 | [6 empty] | 代価表 0845
| 開口部補強 | 縦横補強材：C-60×30×10×2.3共
縦補強材は階高
900×2200
|  | (SD1G) |  | 1
か所
| 軽量鉄骨壁 | 65形 ﾀﾞｸﾄ等四方補強 |  | 0.3703 | 6.2 |  |  |  | B0-435315 260701A-2 市場
01 | 開口部補強 | 450× 900㎜程度 | か所 | [5 empty] | 1/（0.45+0.9）*2＝0.3703
ｍ単価ｘ周長
| 軽量鉄骨壁 | 65形 出入口等 |  | 0.1315 | 6.2 |  |  |  | B0-235315 260701A-2 協参
02 | 開口部補強 | ﾘｯﾌﾟみぞ形鋼補強 | か所 | [5 empty] | 1/（1.8+2）*2＝0.1315
|  | 両開き(1800×2000程度) | [6 empty] | ｍ単価ｘ周長
計
代価表 | [8 empty] | 1102
校舎棟
| 名 称 | 摘 要 | 単位 | 数 量 | 乗 率 | 単 価 | 金 額 | 率対象 | 備 考
| 軽量鉄骨壁 | 65形 窓等三方補強 | [6 empty] | 代価表 0846
| 開口部補強 | 縦横補強材：C-60×30×10×2.3共
縦補強材は階高
7390×2900
|  | (特SS1A) |  | 1
か所
| 軽量鉄骨壁 | 65形 ﾀﾞｸﾄ等四方補強 |  | 0.3703 | 13.19 |  |  |  | B0-435315 260701A-2 市場
01 | 開口部補強 | 450× 900㎜程度 | か所 | [5 empty] | 1/（0.45+0.9）*2＝0.3703
ｍ単価ｘ周長
| 軽量鉄骨壁 | 65形 出入口等 |  | 0.1315 | 13.19 |  |  |  | B0-235315 260701A-2 協参
02 | 開口部補強 | ﾘｯﾌﾟみぞ形鋼補強 | か所 | [5 empty] | 1/（1.8+2）*2＝0.1315
|  | 両開き(1800×2000程度) | [6 empty] | ｍ単価ｘ周長
計
| 軽量鉄骨壁 | 65形 扉等三方補強 | [6 empty] | 代価表 0847
| 開口部補強 | 縦横補強材：C-60×30×10×2.3共
縦補強材は階高
3315×2400
|  | (SP1) |  | 1
か所
| 軽量鉄骨壁 | 65形 ﾀﾞｸﾄ等四方補強 |  | 0.3703 | 8.11 |  |  |  | B0-435315 260701A-2 市場
01 | 開口部補強 | 450× 900㎜程度 | か所 | [5 empty] | 1/（0.45+0.9）*2＝0.3703
ｍ単価ｘ周長
| 軽量鉄骨壁 | 65形 出入口等 |  | 0.1315 | 8.11 |  |  |  | B0-235315 260701A-2 協参
02 | 開口部補強 | ﾘｯﾌﾟみぞ形鋼補強 | か所 | [5 empty] | 1/（1.8+2）*2＝0.1315
|  | 両開き(1800×2000程度) | [6 empty] | ｍ単価ｘ周長
計
| 軽量鉄骨壁 | 65形 扉等四方補強 | [6 empty] | 代価表 0848
| 開口部補強 | 縦横補強材：C-60×30×10×2.3共
縦補強材は階高
2575×2400
|  | (SP4) |  | 1
か所
| 軽量鉄骨壁 | 65形 ﾀﾞｸﾄ等四方補強 |  | 0.3703 | 9.95 |  |  |  | B0-435315 260701A-2 市場
01 | 開口部補強 | 450× 900㎜程度 | か所 | [5 empty] | 1/（0.45+0.9）*2＝0.3703
ｍ単価ｘ周長
| 軽量鉄骨壁 | 65形 出入口等 |  | 0.1315 | 9.95 |  |  |  | B0-235315 260701A-2 協参
02 | 開口部補強 | ﾘｯﾌﾟみぞ形鋼補強 | か所 | [5 empty] | 1/（1.8+2）*2＝0.1315
|  | 両開き(1800×2000程度) | [6 empty] | ｍ単価ｘ周長
計
代価表 | [8 empty] | 1103
校舎棟
| 名 称 | 摘 要 | 単位 | 数 量 | 乗 率 | 単 価 | 金 額 | 率対象 | 備 考
| 軽量鉄骨壁 | 65形 扉等四方補強 | [6 empty] | 代価表 0849
| 開口部補強 | 縦横補強材：C-60×30×10×2.3共
縦補強材は階高
2175×2400
|  | (SP5) |  | 1
か所
| 軽量鉄骨壁 | 65形 ﾀﾞｸﾄ等四方補強 |  | 0.3703 | 9.15 |  |  |  | B0-435315 260701A-2 市場
01 | 開口部補強 | 450× 900㎜程度 | か所 | [5 empty] | 1/（0.45+0.9）*2＝0.3703
ｍ単価ｘ周長
| 軽量鉄骨壁 | 65形 出入口等 |  | 0.1315 | 9.15 |  |  |  | B0-235315 260701A-2 協参
02 | 開口部補強 | ﾘｯﾌﾟみぞ形鋼補強 | か所 | [5 empty] | 1/（1.8+2）*2＝0.1315
|  | 両開き(1800×2000程度) | [6 empty] | ｍ単価ｘ周長
計
| 軽量鉄骨壁 | 65形 扉等四方補強 | [6 empty] | 代価表 0850
| 開口部補強 | 縦横補強材：C-60×30×10×2.3共
縦補強材は階高
7330×2900
|  | (SLW1A) |  | 1
か所
| 軽量鉄骨壁 | 65形 ﾀﾞｸﾄ等四方補強 |  | 0.3703 | 20.46 |  |  |  | B0-435315 260701A-2 市場
01 | 開口部補強 | 450× 900㎜程度 | か所 | [5 empty] | 1/（0.45+0.9）*2＝0.3703
ｍ単価ｘ周長
| 軽量鉄骨壁 | 65形 出入口等 |  | 0.1315 | 20.46 |  |  |  | B0-235315 260701A-2 協参
02 | 開口部補強 | ﾘｯﾌﾟみぞ形鋼補強 | か所 | [5 empty] | 1/（1.8+2）*2＝0.1315
|  | 両開き(1800×2000程度) | [6 empty] | ｍ単価ｘ周長
計
| 軽量鉄骨壁 | 65形 扉等四方補強 | [6 empty] | 代価表 0851
| 開口部補強 | 縦横補強材：C-60×30×10×2.3共
縦補強材は階高
2140×2900
|  | (SLW1E) |  | 1
か所
| 軽量鉄骨壁 | 65形 ﾀﾞｸﾄ等四方補強 |  | 0.3703 | 10.08 |  |  |  | B0-435315 260701A-2 市場
01 | 開口部補強 | 450× 900㎜程度 | か所 | [5 empty] | 1/（0.45+0.9）*2＝0.3703
ｍ単価ｘ周長
| 軽量鉄骨壁 | 65形 出入口等 |  | 0.1315 | 10.08 |  |  |  | B0-235315 260701A-2 協参
02 | 開口部補強 | ﾘｯﾌﾟみぞ形鋼補強 | か所 | [5 empty] | 1/（1.8+2）*2＝0.1315
|  | 両開き(1800×2000程度) | [6 empty] | ｍ単価ｘ周長
計
代価表 | [8 empty] | 1104
校舎棟
| 名 称 | 摘 要 | 単位 | 数 量 | 乗 率 | 単 価 | 金 額 | 率対象 | 備 考
| 軽量鉄骨壁 | 65形 扉等四方補強 | [6 empty] | 代価表 0852
| 開口部補強 | 縦横補強材：C-60×30×10×2.3共
縦補強材は階高
4580×2900
|  | (SLW1F) |  | 1
か所
| 軽量鉄骨壁 | 65形 ﾀﾞｸﾄ等四方補強 |  | 0.3703 | 14.96 |  |  |  | B0-435315 260701A-2 市場
01 | 開口部補強 | 450× 900㎜程度 | か所 | [5 empty] | 1/（0.45+0.9）*2＝0.3703
ｍ単価ｘ周長
| 軽量鉄骨壁 | 65形 出入口等 |  | 0.1315 | 14.96 |  |  |  | B0-235315 260701A-2 協参
02 | 開口部補強 | ﾘｯﾌﾟみぞ形鋼補強 | か所 | [5 empty] | 1/（1.8+2）*2＝0.1315
|  | 両開き(1800×2000程度) | [6 empty] | ｍ単価ｘ周長
計
| 軽量鉄骨壁 | 65形 扉等四方補強 | [6 empty] | 代価表 0853
| 開口部補強 | 縦横補強材：C-60×30×10×2.3共
縦補強材は階高
900×2200
|  | (WD1C) |  | 1
か所
| 軽量鉄骨壁 | 65形 ﾀﾞｸﾄ等四方補強 |  | 0.3703 | 6.2 |  |  |  | B0-435315 260701A-2 市場
01 | 開口部補強 | 450× 900㎜程度 | か所 | [5 empty] | 1/（0.45+0.9）*2＝0.3703
ｍ単価ｘ周長
| 軽量鉄骨壁 | 65形 出入口等 |  | 0.1315 | 6.2 |  |  |  | B0-235315 260701A-2 協参
02 | 開口部補強 | ﾘｯﾌﾟみぞ形鋼補強 | か所 | [5 empty] | 1/（1.8+2）*2＝0.1315
|  | 両開き(1800×2000程度) | [6 empty] | ｍ単価ｘ周長
計
| 軽量鉄骨壁 | 90形 窓等四方補強 | [6 empty] | 代価表 0854
| 開口部補強 | 縦横補強材:C-75×45×15×2.3共
縦補強材は階高
790×770
|  | (AW2せ) |  | 1
か所
| 軽量鉄骨壁 | 90形 ﾀﾞｸﾄ等四方補強 |  | 0.3703 | 3.12 |  |  |  | B0-435315 260701A-2 市場
01 | 開口部補強 | 450× 900㎜程度 | か所 | [5 empty] | 1/（0.45+0.9）*2＝0.3703
ｍ単価ｘ周長
| 軽量鉄骨壁 | 90形 出入口等 |  | 0.1562 | 3.12 |  |  |  | B0-235315 260701A-2 協参
02 | 開口部補強 | ﾘｯﾌﾟみぞ形鋼補強 | か所 | [5 empty] | 1/（1.2+2）*2＝0.1562
|  | 親子(1200×2000程度) | [6 empty] | ｍ単価ｘ周長
計
代価表 | [8 empty] | 1105
校舎棟
| 名 称 | 摘 要 | 単位 | 数 量 | 乗 率 | 単 価 | 金 額 | 率対象 | 備 考
| 軽量鉄骨壁 | 100形 扉等四方補強 | [6 empty] | 代価表 0855
| 開口部補強 | 縦横補強材:C-100×50×20×2.3共
縦補強材は階高
2500×2470
|  | (WW1ち) |  | 1
か所
| 軽量鉄骨壁 | 100形 ﾀﾞｸﾄ等四方補強 |  | 0.3703 | 9.94 |  |  |  | B0-435315 260701A-2 補市
01 | 開口部補強 | 450× 900㎜程度 | か所 | [5 empty] | 1/（0.45+0.9）*2＝0.3703
ｍ単価ｘ周長
| 軽量鉄骨壁 | 100形 出入口等 |  | 0.1315 | 9.94 |  |  |  | B0-235315 260701A-2 協参
02 | 開口部補強 | ﾘｯﾌﾟみぞ形鋼補強 | か所 | [5 empty] | 1/（1.8+2）*2＝0.1315
|  | 両開き(1800×2000程度) | [6 empty] | ｍ単価ｘ周長
計
| 軽量鉄骨壁 | 100形 扉等四方補強 | [6 empty] | 代価表 0856
| 開口部補強 | 縦横補強材:C-100×50×20×2.3共
縦補強材は階高
875×2370
|  | (特SD2F) |  | 1
か所
| 軽量鉄骨壁 | 100形 ﾀﾞｸﾄ等四方補強 |  | 0.3703 | 6.49 |  |  |  | B0-435315 260701A-2 補市
01 | 開口部補強 | 450× 900㎜程度 | か所 | [5 empty] | 1/（0.45+0.9）*2＝0.3703
ｍ単価ｘ周長
| 軽量鉄骨壁 | 100形 出入口等 |  | 0.1315 | 6.49 |  |  |  | B0-235315 260701A-2 協参
02 | 開口部補強 | ﾘｯﾌﾟみぞ形鋼補強 | か所 | [5 empty] | 1/（1.8+2）*2＝0.1315
|  | 両開き(1800×2000程度) | [6 empty] | ｍ単価ｘ周長
計
| 軽量鉄骨壁 | 100形 扉等四方補強 | [6 empty] | 代価表 0857
| 開口部補強 | 縦横補強材:C-100×50×20×2.3共
縦補強材は階高
5055×2400
|  | (SD2い) |  | 1
か所
| 軽量鉄骨壁 | 100形 ﾀﾞｸﾄ等四方補強 |  | 0.3703 | 14.91 |  |  |  | B0-435315 260701A-2 補市
01 | 開口部補強 | 450× 900㎜程度 | か所 | [5 empty] | 1/（0.45+0.9）*2＝0.3703
ｍ単価ｘ周長
| 軽量鉄骨壁 | 100形 出入口等 |  | 0.1315 | 14.91 |  |  |  | B0-235315 260701A-2 協参
02 | 開口部補強 | ﾘｯﾌﾟみぞ形鋼補強 | か所 | [5 empty] | 1/（1.8+2）*2＝0.1315
|  | 両開き(1800×2000程度) | [6 empty] | ｍ単価ｘ周長
計
代価表 | [8 empty] | 1106
校舎棟
| 名 称 | 摘 要 | 単位 | 数 量 | 乗 率 | 単 価 | 金 額 | 率対象 | 備 考
| 軽量鉄骨壁 | 100形 扉等四方補強 | [6 empty] | 代価表 0858
| 開口部補強 | 縦横補強材:C-100×50×20×2.3共
縦補強材は階高
2550×2870
|  | (WD1I) |  | 1
か所
| 軽量鉄骨壁 | 100形 ﾀﾞｸﾄ等四方補強 |  | 0.3703 | 10.84 |  |  |  | B0-435315 260701A-2 補市
01 | 開口部補強 | 450× 900㎜程度 | か所 | [5 empty] | 1/（0.45+0.9）*2＝0.3703
ｍ単価ｘ周長
| 軽量鉄骨壁 | 100形 出入口等 |  | 0.1315 | 10.84 |  |  |  | B0-235315 260701A-2 協参
02 | 開口部補強 | ﾘｯﾌﾟみぞ形鋼補強 | か所 | [5 empty] | 1/（1.8+2）*2＝0.1315
|  | 両開き(1800×2000程度) | [6 empty] | ｍ単価ｘ周長
計
| 軽量鉄骨壁 | 100形 扉等三方補強 | [6 empty] | 代価表 0859
| 開口部補強 | 縦横補強材:C-100×50×20×2.3共
縦補強材は階高
5088×4480
|  | (SLW2D) |  | 1
か所
| 軽量鉄骨壁 | 100形 ﾀﾞｸﾄ等四方補強 |  | 0.3703 | 14.04 |  |  |  | B0-435315 260701A-2 補市
01 | 開口部補強 | 450× 900㎜程度 | か所 | [5 empty] | 1/（0.45+0.9）*2＝0.3703
ｍ単価ｘ周長
| 軽量鉄骨壁 | 100形 出入口等 |  | 0.1315 | 14.04 |  |  |  | B0-235315 260701A-2 協参
02 | 開口部補強 | ﾘｯﾌﾟみぞ形鋼補強 | か所 | [5 empty] | 1/（1.8+2）*2＝0.1315
|  | 両開き(1800×2000程度) | [6 empty] | ｍ単価ｘ周長
計
| 軽量鉄骨壁 | 100形 扉等三方補強 | [6 empty] | 代価表 0860
| 開口部補強 | 縦横補強材:C-100×50×20×2.3共
縦補強材は階高
3330×2400
|  | (SLW2E) |  | 1
か所
| 軽量鉄骨壁 | 100形 ﾀﾞｸﾄ等四方補強 |  | 0.3703 | 8.13 |  |  |  | B0-435315 260701A-2 補市
01 | 開口部補強 | 450× 900㎜程度 | か所 | [5 empty] | 1/（0.45+0.9）*2＝0.3703
ｍ単価ｘ周長
| 軽量鉄骨壁 | 100形 出入口等 |  | 0.1315 | 8.13 |  |  |  | B0-235315 260701A-2 協参
02 | 開口部補強 | ﾘｯﾌﾟみぞ形鋼補強 | か所 | [5 empty] | 1/（1.8+2）*2＝0.1315
|  | 両開き(1800×2000程度) | [6 empty] | ｍ単価ｘ周長
計
代価表 | [8 empty] | 1107
校舎棟
| 名 称 | 摘 要 | 単位 | 数 量 | 乗 率 | 単 価 | 金 額 | 率対象 | 備 考
| 軽量鉄骨壁 | 50形 窓等四方補強 | [6 empty] | 代価表 0861
| 開口部補強 | 1000×300 |  | 1
|  | (OAG1-4) | か所
| 軽量鉄骨壁 | 65形 ﾀﾞｸﾄ等四方補強 |  | 0.3703 | 2.6 |  |  |  | B0-435315 260701A-2 市場
01 | 開口部補強 | 450× 900㎜程度 | か所 | [5 empty] | 1/（0.45+0.9）*2＝0.3703
ｍ単価ｘ周長
計
| 軽量鉄骨壁 | 50形 窓等四方補強 | [6 empty] | 代価表 0862
| 開口部補強 | 1400×300 |  | 1
|  | (OAG2-4) | か所
| 軽量鉄骨壁 | 65形 ﾀﾞｸﾄ等四方補強 |  | 0.3703 | 3.4 |  |  |  | B0-435315 260701A-2 市場
01 | 開口部補強 | 450× 900㎜程度 | か所 | [5 empty] | 1/（0.45+0.9）*2＝0.3703
ｍ単価ｘ周長
計
| 軽量鉄骨壁 | 50形 窓等四方補強 | [6 empty] | 代価表 0863
| 開口部補強 | 600×700 |  | 1
|  | (OAG2-5) | か所
| 軽量鉄骨壁 | 65形 ﾀﾞｸﾄ等四方補強 |  | 0.3703 | 2.7 |  |  |  | B0-435315 260701A-2 市場
01 | 開口部補強 | 450× 900㎜程度 | か所 | [5 empty] | 1/（0.45+0.9）*2＝0.3703
ｍ単価ｘ周長
計
| 軽量鉄骨壁 | 50形 窓等四方補強 | [6 empty] | 代価表 0864
| 開口部補強 | 700×700 |  | 1
|  | (OAG2-6) | か所
| 軽量鉄骨壁 | 65形 ﾀﾞｸﾄ等四方補強 |  | 0.3703 | 2.8 |  |  |  | B0-435315 260701A-2 市場
01 | 開口部補強 | 450× 900㎜程度 | か所 | [5 empty] | 1/（0.45+0.9）*2＝0.3703
ｍ単価ｘ周長
計
代価表 | [8 empty] | 1108
校舎棟
| 名 称 | 摘 要 | 単位 | 数 量 | 乗 率 | 単 価 | 金 額 | 率対象 | 備 考
| 軽量鉄骨壁 | 65形 窓等四方補強 | [6 empty] | 代価表 0865
| 開口部補強 | 縦横補強材:C-100×50×20×2.3共
縦補強材は階高
1500×300
|  | (OAG1-2) |  | 1
か所
| 軽量鉄骨壁 | 65形 ﾀﾞｸﾄ等四方補強 |  | 0.3703 | 3.6 |  |  |  | B0-435315 260701A-2 市場
01 | 開口部補強 | 450× 900㎜程度 | か所 | [5 empty] | 1/（0.45+0.9）*2＝0.3703
ｍ単価ｘ周長
| 軽量鉄骨壁 | 65形 出入口等 |  | 0.1315 | 3.6 |  |  |  | B0-235315 260701A-2 協参
02 | 開口部補強 | ﾘｯﾌﾟみぞ形鋼補強 | か所 | [5 empty] | 1/（1.8+2）*2＝0.1315
|  | 両開き(1800×2000程度) | [6 empty] | ｍ単価ｘ周長
計
| 軽量鉄骨壁 | 65形 窓等四方補強 | [6 empty] | 代価表 0866
| 開口部補強 | 縦横補強材:C-100×50×20×2.3共
縦補強材は階高
1000×300
|  | (OAG1-3) |  | 1
か所
| 軽量鉄骨壁 | 65形 ﾀﾞｸﾄ等四方補強 |  | 0.3703 | 2.6 |  |  |  | B0-435315 260701A-2 市場
01 | 開口部補強 | 450× 900㎜程度 | か所 | [5 empty] | 1/（0.45+0.9）*2＝0.3703
ｍ単価ｘ周長
| 軽量鉄骨壁 | 65形 出入口等 |  | 0.1315 | 2.6 |  |  |  | B0-235315 260701A-2 協参
02 | 開口部補強 | ﾘｯﾌﾟみぞ形鋼補強 | か所 | [5 empty] | 1/（1.8+2）*2＝0.1315
|  | 両開き(1800×2000程度) | [6 empty] | ｍ単価ｘ周長
計
| 軽量鉄骨壁 | 65形 窓等四方補強 | [6 empty] | 代価表 0867
| 開口部補強 | 縦横補強材:C-100×50×20×2.3共
縦補強材は階高
500×300
|  | (OAG1-5) |  | 1
か所
| 軽量鉄骨壁 | 65形 ﾀﾞｸﾄ等四方補強 |  | 0.3703 | 1.6 |  |  |  | B0-435315 260701A-2 市場
01 | 開口部補強 | 450× 900㎜程度 | か所 | [5 empty] | 1/（0.45+0.9）*2＝0.3703
ｍ単価ｘ周長
| 軽量鉄骨壁 | 65形 出入口等 |  | 0.1315 | 1.6 |  |  |  | B0-235315 260701A-2 協参
02 | 開口部補強 | ﾘｯﾌﾟみぞ形鋼補強 | か所 | [5 empty] | 1/（1.8+2）*2＝0.1315
|  | 両開き(1800×2000程度) | [6 empty] | ｍ単価ｘ周長
計
代価表 | [8 empty] | 1109
校舎棟
| 名 称 | 摘 要 | 単位 | 数 量 | 乗 率 | 単 価 | 金 額 | 率対象 | 備 考
| 軽量鉄骨壁 | 65形 窓等四方補強 | [6 empty] | 代価表 0868
| 開口部補強 | 縦横補強材:C-100×50×20×2.3共
縦補強材は階高
1600×300
|  | (OAG1-6) |  | 1
か所
| 軽量鉄骨壁 | 65形 ﾀﾞｸﾄ等四方補強 |  | 0.3703 | 3.8 |  |  |  | B0-435315 260701A-2 市場
01 | 開口部補強 | 450× 900㎜程度 | か所 | [5 empty] | 1/（0.45+0.9）*2＝0.3703
ｍ単価ｘ周長
| 軽量鉄骨壁 | 65形 出入口等 |  | 0.1315 | 3.8 |  |  |  | B0-235315 260701A-2 協参
02 | 開口部補強 | ﾘｯﾌﾟみぞ形鋼補強 | か所 | [5 empty] | 1/（1.8+2）*2＝0.1315
|  | 両開き(1800×2000程度) | [6 empty] | ｍ単価ｘ周長
計
| 軽量鉄骨壁 | 65形 窓等四方補強 | [6 empty] | 代価表 0869
| 開口部補強 | 縦横補強材:C-100×50×20×2.3共
縦補強材は階高
1100×300
|  | (OAG1-7) |  | 1
か所
| 軽量鉄骨壁 | 65形 ﾀﾞｸﾄ等四方補強 |  | 0.3703 | 2.8 |  |  |  | B0-435315 260701A-2 市場
01 | 開口部補強 | 450× 900㎜程度 | か所 | [5 empty] | 1/（0.45+0.9）*2＝0.3703
ｍ単価ｘ周長
| 軽量鉄骨壁 | 65形 出入口等 |  | 0.1315 | 2.8 |  |  |  | B0-235315 260701A-2 協参
02 | 開口部補強 | ﾘｯﾌﾟみぞ形鋼補強 | か所 | [5 empty] | 1/（1.8+2）*2＝0.1315
|  | 両開き(1800×2000程度) | [6 empty] | ｍ単価ｘ周長
計
| 軽量鉄骨壁 | 65形 窓等四方補強 | [6 empty] | 代価表 0870
| 開口部補強 | 縦横補強材:C-100×50×20×2.3共
縦補強材は階高
1400×300
|  | (OAG1-8) |  | 1
か所
| 軽量鉄骨壁 | 65形 ﾀﾞｸﾄ等四方補強 |  | 0.3703 | 3.4 |  |  |  | B0-435315 260701A-2 市場
01 | 開口部補強 | 450× 900㎜程度 | か所 | [5 empty] | 1/（0.45+0.9）*2＝0.3703
ｍ単価ｘ周長
| 軽量鉄骨壁 | 65形 出入口等 |  | 0.1315 | 3.4 |  |  |  | B0-235315 260701A-2 協参
02 | 開口部補強 | ﾘｯﾌﾟみぞ形鋼補強 | か所 | [5 empty] | 1/（1.8+2）*2＝0.1315
|  | 両開き(1800×2000程度) | [6 empty] | ｍ単価ｘ周長
計
代価表 | [8 empty] | 1110
校舎棟
| 名 称 | 摘 要 | 単位 | 数 量 | 乗 率 | 単 価 | 金 額 | 率対象 | 備 考
| 軽量鉄骨壁 | 65形 窓等四方補強 | [6 empty] | 代価表 0871
| 開口部補強 | 縦横補強材:C-100×50×20×2.3共
縦補強材は階高
1400×300
|  | (OAG1-9) |  | 1
か所
| 軽量鉄骨壁 | 65形 ﾀﾞｸﾄ等四方補強 |  | 0.3703 | 3.4 |  |  |  | B0-435315 260701A-2 市場
01 | 開口部補強 | 450× 900㎜程度 | か所 | [5 empty] | 1/（0.45+0.9）*2＝0.3703
ｍ単価ｘ周長
| 軽量鉄骨壁 | 65形 出入口等 |  | 0.1315 | 3.4 |  |  |  | B0-235315 260701A-2 協参
02 | 開口部補強 | ﾘｯﾌﾟみぞ形鋼補強 | か所 | [5 empty] | 1/（1.8+2）*2＝0.1315
|  | 両開き(1800×2000程度) | [6 empty] | ｍ単価ｘ周長
計
| 軽量鉄骨壁 | 65形 窓等四方補強 | [6 empty] | 代価表 0872
| 開口部補強 | 縦横補強材:C-100×50×20×2.3共
縦補強材は階高
1400×300
|  | (OAG1-10) |  | 1
か所
| 軽量鉄骨壁 | 65形 ﾀﾞｸﾄ等四方補強 |  | 0.3703 | 3.4 |  |  |  | B0-435315 260701A-2 市場
01 | 開口部補強 | 450× 900㎜程度 | か所 | [5 empty] | 1/（0.45+0.9）*2＝0.3703
ｍ単価ｘ周長
| 軽量鉄骨壁 | 65形 出入口等 |  | 0.1315 | 3.4 |  |  |  | B0-235315 260701A-2 協参
02 | 開口部補強 | ﾘｯﾌﾟみぞ形鋼補強 | か所 | [5 empty] | 1/（1.8+2）*2＝0.1315
|  | 両開き(1800×2000程度) | [6 empty] | ｍ単価ｘ周長
計
| 軽量鉄骨壁 | 65形 窓等四方補強 | [6 empty] | 代価表 0873
| 開口部補強 | 縦横補強材:C-100×50×20×2.3共
縦補強材は階高
2600×300
|  | (OAG1-18) |  | 1
か所
| 軽量鉄骨壁 | 65形 ﾀﾞｸﾄ等四方補強 |  | 0.3703 | 5.8 |  |  |  | B0-435315 260701A-2 市場
01 | 開口部補強 | 450× 900㎜程度 | か所 | [5 empty] | 1/（0.45+0.9）*2＝0.3703
ｍ単価ｘ周長
| 軽量鉄骨壁 | 65形 出入口等 |  | 0.1315 | 5.8 |  |  |  | B0-235315 260701A-2 協参
02 | 開口部補強 | ﾘｯﾌﾟみぞ形鋼補強 | か所 | [5 empty] | 1/（1.8+2）*2＝0.1315
|  | 両開き(1800×2000程度) | [6 empty] | ｍ単価ｘ周長
計
代価表 | [8 empty] | 1111
校舎棟
| 名 称 | 摘 要 | 単位 | 数 量 | 乗 率 | 単 価 | 金 額 | 率対象 | 備 考
| 軽量鉄骨壁 | 65形 窓等四方補強 | [6 empty] | 代価表 0874
| 開口部補強 | 縦横補強材:C-100×50×20×2.3共
縦補強材は階高
3000×300
|  | (OAG1-22) |  | 1
か所
| 軽量鉄骨壁 | 65形 ﾀﾞｸﾄ等四方補強 |  | 0.3703 | 6.6 |  |  |  | B0-435315 260701A-2 市場
01 | 開口部補強 | 450× 900㎜程度 | か所 | [5 empty] | 1/（0.45+0.9）*2＝0.3703
ｍ単価ｘ周長
| 軽量鉄骨壁 | 65形 出入口等 |  | 0.1315 | 6.6 |  |  |  | B0-235315 260701A-2 協参
02 | 開口部補強 | ﾘｯﾌﾟみぞ形鋼補強 | か所 | [5 empty] | 1/（1.8+2）*2＝0.1315
|  | 両開き(1800×2000程度) | [6 empty] | ｍ単価ｘ周長
計
| 軽量鉄骨壁 | 65形 窓等四方補強 | [6 empty] | 代価表 0875
| 開口部補強 | 縦横補強材:C-100×50×20×2.3共
縦補強材は階高
1400×300
|  | (OAG2-1) |  | 1
か所
| 軽量鉄骨壁 | 65形 ﾀﾞｸﾄ等四方補強 |  | 0.3703 | 3.4 |  |  |  | B0-435315 260701A-2 市場
01 | 開口部補強 | 450× 900㎜程度 | か所 | [5 empty] | 1/（0.45+0.9）*2＝0.3703
ｍ単価ｘ周長
| 軽量鉄骨壁 | 65形 出入口等 |  | 0.1315 | 3.4 |  |  |  | B0-235315 260701A-2 協参
02 | 開口部補強 | ﾘｯﾌﾟみぞ形鋼補強 | か所 | [5 empty] | 1/（1.8+2）*2＝0.1315
|  | 両開き(1800×2000程度) | [6 empty] | ｍ単価ｘ周長
計
| 軽量鉄骨壁 | 65形 窓等四方補強 | [6 empty] | 代価表 0876
| 開口部補強 | 縦横補強材:C-100×50×20×2.3共
縦補強材は階高
1000×300
|  | (EAG1-2) |  | 1
か所
| 軽量鉄骨壁 | 65形 ﾀﾞｸﾄ等四方補強 |  | 0.3703 | 2.6 |  |  |  | B0-435315 260701A-2 市場
01 | 開口部補強 | 450× 900㎜程度 | か所 | [5 empty] | 1/（0.45+0.9）*2＝0.3703
ｍ単価ｘ周長
| 軽量鉄骨壁 | 65形 出入口等 |  | 0.1315 | 2.6 |  |  |  | B0-235315 260701A-2 協参
02 | 開口部補強 | ﾘｯﾌﾟみぞ形鋼補強 | か所 | [5 empty] | 1/（1.8+2）*2＝0.1315
|  | 両開き(1800×2000程度) | [6 empty] | ｍ単価ｘ周長
計
代価表 | [8 empty] | 1112
校舎棟
| 名 称 | 摘 要 | 単位 | 数 量 | 乗 率 | 単 価 | 金 額 | 率対象 | 備 考
| 軽量鉄骨壁 | 65形 窓等四方補強 | [6 empty] | 代価表 0877
| 開口部補強 | 縦横補強材:C-100×50×20×2.3共
縦補強材は階高
2000×300
|  | (EAG1-3) |  | 1
か所
| 軽量鉄骨壁 | 65形 ﾀﾞｸﾄ等四方補強 |  | 0.3703 | 4.6 |  |  |  | B0-435315 260701A-2 市場
01 | 開口部補強 | 450× 900㎜程度 | か所 | [5 empty] | 1/（0.45+0.9）*2＝0.3703
ｍ単価ｘ周長
| 軽量鉄骨壁 | 65形 出入口等 |  | 0.1315 | 4.6 |  |  |  | B0-235315 260701A-2 協参
02 | 開口部補強 | ﾘｯﾌﾟみぞ形鋼補強 | か所 | [5 empty] | 1/（1.8+2）*2＝0.1315
|  | 両開き(1800×2000程度) | [6 empty] | ｍ単価ｘ周長
計
| 軽量鉄骨壁 | 65形 窓等四方補強 | [6 empty] | 代価表 0878
| 開口部補強 | 縦横補強材:C-100×50×20×2.3共
縦補強材は階高
2000×300
|  | (EAG1-4) |  | 1
か所
| 軽量鉄骨壁 | 65形 ﾀﾞｸﾄ等四方補強 |  | 0.3703 | 4.6 |  |  |  | B0-435315 260701A-2 市場
01 | 開口部補強 | 450× 900㎜程度 | か所 | [5 empty] | 1/（0.45+0.9）*2＝0.3703
ｍ単価ｘ周長
| 軽量鉄骨壁 | 65形 出入口等 |  | 0.1315 | 4.6 |  |  |  | B0-235315 260701A-2 協参
02 | 開口部補強 | ﾘｯﾌﾟみぞ形鋼補強 | か所 | [5 empty] | 1/（1.8+2）*2＝0.1315
|  | 両開き(1800×2000程度) | [6 empty] | ｍ単価ｘ周長
計
| 軽量鉄骨壁 | 65形 窓等四方補強 | [6 empty] | 代価表 0879
| 開口部補強 | 縦横補強材:C-100×50×20×2.3共
縦補強材は階高
1000×300
|  | (EAG1-5) |  | 1
か所
| 軽量鉄骨壁 | 65形 ﾀﾞｸﾄ等四方補強 |  | 0.3703 | 2.6 |  |  |  | B0-435315 260701A-2 市場
01 | 開口部補強 | 450× 900㎜程度 | か所 | [5 empty] | 1/（0.45+0.9）*2＝0.3703
ｍ単価ｘ周長
| 軽量鉄骨壁 | 65形 出入口等 |  | 0.1315 | 2.6 |  |  |  | B0-235315 260701A-2 協参
02 | 開口部補強 | ﾘｯﾌﾟみぞ形鋼補強 | か所 | [5 empty] | 1/（1.8+2）*2＝0.1315
|  | 両開き(1800×2000程度) | [6 empty] | ｍ単価ｘ周長
計
代価表 | [8 empty] | 1113
校舎棟
| 名 称 | 摘 要 | 単位 | 数 量 | 乗 率 | 単 価 | 金 額 | 率対象 | 備 考
| 軽量鉄骨壁 | 65形 窓等四方補強 | [6 empty] | 代価表 0880
| 開口部補強 | 縦横補強材:C-100×50×20×2.3共
縦補強材は階高
1000×300
|  | (EAG1-11) |  | 1
か所
| 軽量鉄骨壁 | 65形 ﾀﾞｸﾄ等四方補強 |  | 0.3703 | 2.6 |  |  |  | B0-435315 260701A-2 市場
01 | 開口部補強 | 450× 900㎜程度 | か所 | [5 empty] | 1/（0.45+0.9）*2＝0.3703
ｍ単価ｘ周長
| 軽量鉄骨壁 | 65形 出入口等 |  | 0.1315 | 2.6 |  |  |  | B0-235315 260701A-2 協参
02 | 開口部補強 | ﾘｯﾌﾟみぞ形鋼補強 | か所 | [5 empty] | 1/（1.8+2）*2＝0.1315
|  | 両開き(1800×2000程度) | [6 empty] | ｍ単価ｘ周長
計
| 軽量鉄骨壁 | 65形 窓等四方補強 | [6 empty] | 代価表 0881
| 開口部補強 | 縦横補強材:C-100×50×20×2.3共
縦補強材は階高
900×700
|  | (EAG3-2) |  | 1
か所
| 軽量鉄骨壁 | 65形 ﾀﾞｸﾄ等四方補強 |  | 0.3703 | 3.2 |  |  |  | B0-435315 260701A-2 市場
01 | 開口部補強 | 450× 900㎜程度 | か所 | [5 empty] | 1/（0.45+0.9）*2＝0.3703
ｍ単価ｘ周長
| 軽量鉄骨壁 | 65形 出入口等 |  | 0.1315 | 3.2 |  |  |  | B0-235315 260701A-2 協参
02 | 開口部補強 | ﾘｯﾌﾟみぞ形鋼補強 | か所 | [5 empty] | 1/（1.8+2）*2＝0.1315
|  | 両開き(1800×2000程度) | [6 empty] | ｍ単価ｘ周長
計
| 軽量鉄骨壁 | 65形 窓等四方補強 | [6 empty] | 代価表 0882
| 開口部補強 | 縦横補強材:C-100×50×20×2.3共
縦補強材は階高
900×700
|  | (EAG3-3) |  | 1
か所
| 軽量鉄骨壁 | 65形 ﾀﾞｸﾄ等四方補強 |  | 0.3703 | 3.2 |  |  |  | B0-435315 260701A-2 市場
01 | 開口部補強 | 450× 900㎜程度 | か所 | [5 empty] | 1/（0.45+0.9）*2＝0.3703
ｍ単価ｘ周長
| 軽量鉄骨壁 | 65形 出入口等 |  | 0.1315 | 3.2 |  |  |  | B0-235315 260701A-2 協参
02 | 開口部補強 | ﾘｯﾌﾟみぞ形鋼補強 | か所 | [5 empty] | 1/（1.8+2）*2＝0.1315
|  | 両開き(1800×2000程度) | [6 empty] | ｍ単価ｘ周長
計
代価表 | [8 empty] | 1114
校舎棟
| 名 称 | 摘 要 | 単位 | 数 量 | 乗 率 | 単 価 | 金 額 | 率対象 | 備 考
| 軽量鉄骨壁 | 90形 窓等四方補強 | [6 empty] | 代価表 0883
| 開口部補強 | 縦横補強材:C-100×50×20×2.3共
縦補強材は階高
3000×400
|  | (EAG2-1) |  | 1
か所
| 軽量鉄骨壁 | 90形 ﾀﾞｸﾄ等四方補強 |  | 0.3703 | 6.8 |  |  |  | B0-435315 260701A-2 市場
01 | 開口部補強 | 450× 900㎜程度 | か所 | [5 empty] | 1/（0.45+0.9）*2＝0.3703
ｍ単価ｘ周長
| 軽量鉄骨壁 | 90形 出入口等 |  | 0.1562 | 6.8 |  |  |  | B0-235315 260701A-2 協参
02 | 開口部補強 | ﾘｯﾌﾟみぞ形鋼補強 | か所 | [5 empty] | 1/（1.2+2）*2＝0.1562
|  | 親子(1200×2000程度) | [6 empty] | ｍ単価ｘ周長
計
| 軽量鉄骨壁 | 90形 窓等四方補強 | [6 empty] | 代価表 0884
| 開口部補強 | 縦横補強材:C-100×50×20×2.3共
縦補強材は階高
1900×300
|  | (OAG2-3) |  | 1
か所
| 軽量鉄骨壁 | 90形 ﾀﾞｸﾄ等四方補強 |  | 0.3703 | 4.4 |  |  |  | B0-435315 260701A-2 市場
01 | 開口部補強 | 450× 900㎜程度 | か所 | [5 empty] | 1/（0.45+0.9）*2＝0.3703
ｍ単価ｘ周長
| 軽量鉄骨壁 | 90形 出入口等 |  | 0.1562 | 4.4 |  |  |  | B0-235315 260701A-2 協参
02 | 開口部補強 | ﾘｯﾌﾟみぞ形鋼補強 | か所 | [5 empty] | 1/（1.2+2）*2＝0.1562
|  | 親子(1200×2000程度) | [6 empty] | ｍ単価ｘ周長
計
| 軽量鉄骨壁 | 100形 窓等四方補強 | [6 empty] | 代価表 0885
| 開口部補強 | 縦横補強材:C-100×50×20×2.3共
縦補強材は階高
1400×300
|  | (OAG2-2) |  | 1
か所
| 軽量鉄骨壁 | 100形 ﾀﾞｸﾄ等四方補強 |  | 0.3703 | 3.4 |  |  |  | B0-435315 260701A-2 補市
01 | 開口部補強 | 450× 900㎜程度 | か所 | [5 empty] | 1/（0.45+0.9）*2＝0.3703
ｍ単価ｘ周長
| 軽量鉄骨壁 | 100形 出入口等 |  | 0.1315 | 3.4 |  |  |  | B0-235315 260701A-2 協参
02 | 開口部補強 | ﾘｯﾌﾟみぞ形鋼補強 | か所 | [5 empty] | 1/（1.8+2）*2＝0.1315
|  | 両開き(1800×2000程度) | [6 empty] | ｍ単価ｘ周長
計
代価表 | [8 empty] | 1115
校舎棟
| 名 称 | 摘 要 | 単位 | 数 量 | 乗 率 | 単 価 | 金 額 | 率対象 | 備 考
| 軽量鉄骨壁 | 100形 窓等四方補強 | [6 empty] | 代価表 0886
| 開口部補強 | 縦横補強材:C-100×50×20×2.3共
縦補強材は階高
900×700
|  | (EAG2-3) |  | 1
か所
| 軽量鉄骨壁 | 100形 ﾀﾞｸﾄ等四方補強 |  | 0.3703 | 3.2 |  |  |  | B0-435315 260701A-2 補市
01 | 開口部補強 | 450× 900㎜程度 | か所 | [5 empty] | 1/（0.45+0.9）*2＝0.3703
ｍ単価ｘ周長
| 軽量鉄骨壁 | 100形 出入口等 |  | 0.1315 | 3.2 |  |  |  | B0-235315 260701A-2 協参
02 | 開口部補強 | ﾘｯﾌﾟみぞ形鋼補強 | か所 | [5 empty] | 1/（1.8+2）*2＝0.1315
|  | 両開き(1800×2000程度) | [6 empty] | ｍ単価ｘ周長
計
| 軽量鉄骨壁 | 100形 窓等四方補強 | [6 empty] | 代価表 0887
| 開口部補強 | 縦横補強材:C-100×50×20×2.3共
縦補強材は階高
900×700
|  | (EAG2-4) |  | 1
か所
| 軽量鉄骨壁 | 100形 ﾀﾞｸﾄ等四方補強 |  | 0.3703 | 3.2 |  |  |  | B0-435315 260701A-2 補市
01 | 開口部補強 | 450× 900㎜程度 | か所 | [5 empty] | 1/（0.45+0.9）*2＝0.3703
ｍ単価ｘ周長
| 軽量鉄骨壁 | 100形 出入口等 |  | 0.1315 | 3.2 |  |  |  | B0-235315 260701A-2 協参
02 | 開口部補強 | ﾘｯﾌﾟみぞ形鋼補強 | か所 | [5 empty] | 1/（1.8+2）*2＝0.1315
|  | 両開き(1800×2000程度) | [6 empty] | ｍ単価ｘ周長
計
| 軽量鉄骨壁 | 100形 窓等四方補強 | [6 empty] | 代価表 0888
| 開口部補強 | 縦横補強材:C-100×50×20×2.3共
縦補強材は階高
1800×800
|  | (EAG2-8) |  | 1
か所
| 軽量鉄骨壁 | 100形 ﾀﾞｸﾄ等四方補強 |  | 0.3703 | 5.2 |  |  |  | B0-435315 260701A-2 補市
01 | 開口部補強 | 450× 900㎜程度 | か所 | [5 empty] | 1/（0.45+0.9）*2＝0.3703
ｍ単価ｘ周長
| 軽量鉄骨壁 | 100形 出入口等 |  | 0.1315 | 5.2 |  |  |  | B0-235315 260701A-2 協参
02 | 開口部補強 | ﾘｯﾌﾟみぞ形鋼補強 | か所 | [5 empty] | 1/（1.8+2）*2＝0.1315
|  | 両開き(1800×2000程度) | [6 empty] | ｍ単価ｘ周長
計
代価表 | [8 empty] | 1116
校舎棟
| 名 称 | 摘 要 | 単位 | 数 量 | 乗 率 | 単 価 | 金 額 | 率対象 | 備 考
| 軽量鉄骨壁 | 65形 窓等四方補強 | [6 empty] | 代価表 0889
| 開口部補強 | 縦横補強材:C-100×50×20×2.3共
縦補強材は階高
2175×2200
|  | (WD1R) |  | 1
か所
| 軽量鉄骨壁 | 65形 ﾀﾞｸﾄ等四方補強 |  | 0.3703 | 8.75 |  |  |  | B0-435315 260701A-2 市場
01 | 開口部補強 | 450× 900㎜程度 | か所 | [5 empty] | 1/（0.45+0.9）*2＝0.3703
ｍ単価ｘ周長
| 軽量鉄骨壁 | 65形 出入口等 |  | 0.1315 | 8.75 |  |  |  | B0-235315 260701A-2 協参
02 | 開口部補強 | ﾘｯﾌﾟみぞ形鋼補強 | か所 | [5 empty] | 1/（1.8+2）*2＝0.1315
|  | 両開き(1800×2000程度) | [6 empty] | ｍ単価ｘ周長
計
| 軽量鉄骨壁 | 65形 窓等四方補強 | [6 empty] | 代価表 0890
| 開口部補強 | 縦横補強材:C-100×50×20×2.3共
縦補強材は階高
1335×2870
|  | (WD1d) |  | 1
か所
| 軽量鉄骨壁 | 65形 ﾀﾞｸﾄ等四方補強 |  | 0.3703 | 8.41 |  |  |  | B0-435315 260701A-2 市場
01 | 開口部補強 | 450× 900㎜程度 | か所 | [5 empty] | 1/（0.45+0.9）*2＝0.3703
ｍ単価ｘ周長
| 軽量鉄骨壁 | 65形 出入口等 |  | 0.1315 | 8.41 |  |  |  | B0-235315 260701A-2 協参
02 | 開口部補強 | ﾘｯﾌﾟみぞ形鋼補強 | か所 | [5 empty] | 1/（1.8+2）*2＝0.1315
|  | 両開き(1800×2000程度) | [6 empty] | ｍ単価ｘ周長
計
| 軽量鉄骨壁 | 65形 窓等四方補強 | [6 empty] | 代価表 0891
| 開口部補強 | 縦横補強材:C-100×50×20×2.3共
縦補強材は階高
2335×1230
|  | (SW2た) |  | 1
か所
| 軽量鉄骨壁 | 65形 ﾀﾞｸﾄ等四方補強 |  | 0.3703 | 7.13 |  |  |  | B0-435315 260701A-2 市場
01 | 開口部補強 | 450× 900㎜程度 | か所 | [5 empty] | 1/（0.45+0.9）*2＝0.3703
ｍ単価ｘ周長
| 軽量鉄骨壁 | 65形 出入口等 |  | 0.1315 | 7.13 |  |  |  | B0-235315 260701A-2 協参
02 | 開口部補強 | ﾘｯﾌﾟみぞ形鋼補強 | か所 | [5 empty] | 1/（1.8+2）*2＝0.1315
|  | 両開き(1800×2000程度) | [6 empty] | ｍ単価ｘ周長
計
代価表 | [8 empty] | 1117
校舎棟
| 名 称 | 摘 要 | 単位 | 数 量 | 乗 率 | 単 価 | 金 額 | 率対象 | 備 考
| 軽量鉄骨壁 | 65形 窓等四方補強 | [6 empty] | 代価表 0892
| 開口部補強 | 縦横補強材：C-60×30×10×2.3共
縦補強材は階高
1400×300
|  | (OAG1-11) |  | 1
か所
| 軽量鉄骨壁 | 65形 ﾀﾞｸﾄ等四方補強 |  | 0.3703 | 3.4 |  |  |  | B0-435315 260701A-2 市場
01 | 開口部補強 | 450× 900㎜程度 | か所 | [5 empty] | 1/（0.45+0.9）*2＝0.3703
ｍ単価ｘ周長
| 軽量鉄骨壁 | 65形 出入口等 |  | 0.1315 | 3.4 |  |  |  | B0-235315 260701A-2 協参
02 | 開口部補強 | ﾘｯﾌﾟみぞ形鋼補強 | か所 | [5 empty] | 1/（1.8+2）*2＝0.1315
|  | 両開き(1800×2000程度) | [6 empty] | ｍ単価ｘ周長
計
| 軽量鉄骨壁 | 65形 窓等四方補強 | [6 empty] | 代価表 0893
| 開口部補強 | 縦横補強材：C-60×30×10×2.3共
縦補強材は階高
1400×300
|  | (OAG1-12) |  | 1
か所
| 軽量鉄骨壁 | 65形 ﾀﾞｸﾄ等四方補強 |  | 0.3703 | 3.4 |  |  |  | B0-435315 260701A-2 市場
01 | 開口部補強 | 450× 900㎜程度 | か所 | [5 empty] | 1/（0.45+0.9）*2＝0.3703
ｍ単価ｘ周長
| 軽量鉄骨壁 | 65形 出入口等 |  | 0.1315 | 3.4 |  |  |  | B0-235315 260701A-2 協参
02 | 開口部補強 | ﾘｯﾌﾟみぞ形鋼補強 | か所 | [5 empty] | 1/（1.8+2）*2＝0.1315
|  | 両開き(1800×2000程度) | [6 empty] | ｍ単価ｘ周長
計
| 軽量鉄骨壁 | 65形 窓等四方補強 | [6 empty] | 代価表 0894
| 開口部補強 | 縦横補強材：C-60×30×10×2.3共
縦補強材は階高
1400×300
|  | (OAG1-13) |  | 1
か所
| 軽量鉄骨壁 | 65形 ﾀﾞｸﾄ等四方補強 |  | 0.3703 | 3.4 |  |  |  | B0-435315 260701A-2 市場
01 | 開口部補強 | 450× 900㎜程度 | か所 | [5 empty] | 1/（0.45+0.9）*2＝0.3703
ｍ単価ｘ周長
| 軽量鉄骨壁 | 65形 出入口等 |  | 0.1315 | 3.4 |  |  |  | B0-235315 260701A-2 協参
02 | 開口部補強 | ﾘｯﾌﾟみぞ形鋼補強 | か所 | [5 empty] | 1/（1.8+2）*2＝0.1315
|  | 両開き(1800×2000程度) | [6 empty] | ｍ単価ｘ周長
計
代価表 | [8 empty] | 1118
校舎棟
| 名 称 | 摘 要 | 単位 | 数 量 | 乗 率 | 単 価 | 金 額 | 率対象 | 備 考
| 軽量鉄骨壁 | 65形 窓等四方補強 | [6 empty] | 代価表 0895
| 開口部補強 | 縦横補強材：C-60×30×10×2.3共
縦補強材は階高
1400×300
|  | (OAG1-14) |  | 1
か所
| 軽量鉄骨壁 | 65形 ﾀﾞｸﾄ等四方補強 |  | 0.3703 | 3.4 |  |  |  | B0-435315 260701A-2 市場
01 | 開口部補強 | 450× 900㎜程度 | か所 | [5 empty] | 1/（0.45+0.9）*2＝0.3703
ｍ単価ｘ周長
| 軽量鉄骨壁 | 65形 出入口等 |  | 0.1315 | 3.4 |  |  |  | B0-235315 260701A-2 協参
02 | 開口部補強 | ﾘｯﾌﾟみぞ形鋼補強 | か所 | [5 empty] | 1/（1.8+2）*2＝0.1315
|  | 両開き(1800×2000程度) | [6 empty] | ｍ単価ｘ周長
計
| 軽量鉄骨壁 | 65形 窓等四方補強 | [6 empty] | 代価表 0896
| 開口部補強 | 縦横補強材：C-60×30×10×2.3共
縦補強材は階高
3400×400
|  | (OAG1-15) |  | 1
か所
| 軽量鉄骨壁 | 65形 ﾀﾞｸﾄ等四方補強 |  | 0.3703 | 7.6 |  |  |  | B0-435315 260701A-2 市場
01 | 開口部補強 | 450× 900㎜程度 | か所 | [5 empty] | 1/（0.45+0.9）*2＝0.3703
ｍ単価ｘ周長
| 軽量鉄骨壁 | 65形 出入口等 |  | 0.1315 | 7.6 |  |  |  | B0-235315 260701A-2 協参
02 | 開口部補強 | ﾘｯﾌﾟみぞ形鋼補強 | か所 | [5 empty] | 1/（1.8+2）*2＝0.1315
|  | 両開き(1800×2000程度) | [6 empty] | ｍ単価ｘ周長
計
| 軽量鉄骨壁 | 65形 窓等四方補強 | [6 empty] | 代価表 0897
| 開口部補強 | 縦横補強材：C-60×30×10×2.3共
縦補強材は階高
1500×400
|  | (OAG1-17) |  | 1
か所
| 軽量鉄骨壁 | 65形 ﾀﾞｸﾄ等四方補強 |  | 0.3703 | 3.8 |  |  |  | B0-435315 260701A-2 市場
01 | 開口部補強 | 450× 900㎜程度 | か所 | [5 empty] | 1/（0.45+0.9）*2＝0.3703
ｍ単価ｘ周長
| 軽量鉄骨壁 | 65形 出入口等 |  | 0.1315 | 3.8 |  |  |  | B0-235315 260701A-2 協参
02 | 開口部補強 | ﾘｯﾌﾟみぞ形鋼補強 | か所 | [5 empty] | 1/（1.8+2）*2＝0.1315
|  | 両開き(1800×2000程度) | [6 empty] | ｍ単価ｘ周長
計
代価表 | [8 empty] | 1119
校舎棟
| 名 称 | 摘 要 | 単位 | 数 量 | 乗 率 | 単 価 | 金 額 | 率対象 | 備 考
| 軽量鉄骨壁 | 65形 窓等四方補強 | [6 empty] | 代価表 0898
| 開口部補強 | 縦横補強材：C-60×30×10×2.3共
縦補強材は階高
2000×300
|  | (EAG1-6) |  | 1
か所
| 軽量鉄骨壁 | 65形 ﾀﾞｸﾄ等四方補強 |  | 0.3703 | 4.6 |  |  |  | B0-435315 260701A-2 市場
01 | 開口部補強 | 450× 900㎜程度 | か所 | [5 empty] | 1/（0.45+0.9）*2＝0.3703
ｍ単価ｘ周長
| 軽量鉄骨壁 | 65形 出入口等 |  | 0.1315 | 4.6 |  |  |  | B0-235315 260701A-2 協参
02 | 開口部補強 | ﾘｯﾌﾟみぞ形鋼補強 | か所 | [5 empty] | 1/（1.8+2）*2＝0.1315
|  | 両開き(1800×2000程度) | [6 empty] | ｍ単価ｘ周長
計
| 軽量鉄骨壁 | 65形 窓等四方補強 | [6 empty] | 代価表 0899
| 開口部補強 | 縦横補強材：C-60×30×10×2.3共
縦補強材は階高
2000×300
|  | (EAG1-7) |  | 1
か所
| 軽量鉄骨壁 | 65形 ﾀﾞｸﾄ等四方補強 |  | 0.3703 | 4.6 |  |  |  | B0-435315 260701A-2 市場
01 | 開口部補強 | 450× 900㎜程度 | か所 | [5 empty] | 1/（0.45+0.9）*2＝0.3703
ｍ単価ｘ周長
| 軽量鉄骨壁 | 65形 出入口等 |  | 0.1315 | 4.6 |  |  |  | B0-235315 260701A-2 協参
02 | 開口部補強 | ﾘｯﾌﾟみぞ形鋼補強 | か所 | [5 empty] | 1/（1.8+2）*2＝0.1315
|  | 両開き(1800×2000程度) | [6 empty] | ｍ単価ｘ周長
計
| 軽量鉄骨壁 | 65形 窓等四方補強 | [6 empty] | 代価表 0900
| 開口部補強 | 縦横補強材：C-60×30×10×2.3共
縦補強材は階高
1860×2870
|  | (WW1は) |  | 1
か所
| 軽量鉄骨壁 | 65形 ﾀﾞｸﾄ等四方補強 |  | 0.3703 | 9.46 |  |  |  | B0-435315 260701A-2 市場
01 | 開口部補強 | 450× 900㎜程度 | か所 | [5 empty] | 1/（0.45+0.9）*2＝0.3703
ｍ単価ｘ周長
| 軽量鉄骨壁 | 65形 出入口等 |  | 0.1315 | 9.46 |  |  |  | B0-235315 260701A-2 協参
02 | 開口部補強 | ﾘｯﾌﾟみぞ形鋼補強 | か所 | [5 empty] | 1/（1.8+2）*2＝0.1315
|  | 両開き(1800×2000程度) | [6 empty] | ｍ単価ｘ周長
計
代価表 | [8 empty] | 1120
校舎棟
| 名 称 | 摘 要 | 単位 | 数 量 | 乗 率 | 単 価 | 金 額 | 率対象 | 備 考
| 軽量鉄骨壁 | 65形 窓等四方補強 | [6 empty] | 代価表 0901
| 開口部補強 | 縦横補強材：C-60×30×10×2.3共
縦補強材は階高
2200×2870
|  | (WD1h) |  | 1
か所
| 軽量鉄骨壁 | 65形 ﾀﾞｸﾄ等四方補強 |  | 0.3703 | 10.14 |  |  |  | B0-435315 260701A-2 市場
01 | 開口部補強 | 450× 900㎜程度 | か所 | [5 empty] | 1/（0.45+0.9）*2＝0.3703
ｍ単価ｘ周長
| 軽量鉄骨壁 | 65形 出入口等 |  | 0.1315 | 10.14 |  |  |  | B0-235315 260701A-2 協参
02 | 開口部補強 | ﾘｯﾌﾟみぞ形鋼補強 | か所 | [5 empty] | 1/（1.8+2）*2＝0.1315
|  | 両開き(1800×2000程度) | [6 empty] | ｍ単価ｘ周長
計
| 軽量鉄骨壁 | 65形 窓等四方補強 | [6 empty] | 代価表 0902
| 開口部補強 | 縦横補強材：C-60×30×10×2.3共
縦補強材は階高
2275×2870
|  | (特SD1K) |  | 1
か所
| 軽量鉄骨壁 | 65形 ﾀﾞｸﾄ等四方補強 |  | 0.3703 | 10.29 |  |  |  | B0-435315 260701A-2 市場
01 | 開口部補強 | 450× 900㎜程度 | か所 | [5 empty] | 1/（0.45+0.9）*2＝0.3703
ｍ単価ｘ周長
| 軽量鉄骨壁 | 65形 出入口等 |  | 0.1315 | 10.29 |  |  |  | B0-235315 260701A-2 協参
02 | 開口部補強 | ﾘｯﾌﾟみぞ形鋼補強 | か所 | [5 empty] | 1/（1.8+2）*2＝0.1315
|  | 両開き(1800×2000程度) | [6 empty] | ｍ単価ｘ周長
計
| 軽量鉄骨壁 | 65形 窓等四方補強 | [6 empty] | 代価表 0903
| 開口部補強 | 縦横補強材：C-60×30×10×2.3共
縦補強材は階高
1400×300
|  | (EAG1-8) |  | 1
か所
| 軽量鉄骨壁 | 65形 ﾀﾞｸﾄ等四方補強 |  | 0.3703 | 3.4 |  |  |  | B0-435315 260701A-2 市場
01 | 開口部補強 | 450× 900㎜程度 | か所 | [5 empty] | 1/（0.45+0.9）*2＝0.3703
ｍ単価ｘ周長
| 軽量鉄骨壁 | 65形 出入口等 |  | 0.1315 | 3.4 |  |  |  | B0-235315 260701A-2 協参
02 | 開口部補強 | ﾘｯﾌﾟみぞ形鋼補強 | か所 | [5 empty] | 1/（1.8+2）*2＝0.1315
|  | 両開き(1800×2000程度) | [6 empty] | ｍ単価ｘ周長
計
代価表 | [8 empty] | 1121
校舎棟
| 名 称 | 摘 要 | 単位 | 数 量 | 乗 率 | 単 価 | 金 額 | 率対象 | 備 考
| 軽量鉄骨壁 | 65形 窓等四方補強 | [6 empty] | 代価表 0904
| 開口部補強 | 縦横補強材：C-60×30×10×2.3共
縦補強材は階高
1400×300
|  | (OAG1-16) |  | 1
か所
| 軽量鉄骨壁 | 65形 ﾀﾞｸﾄ等四方補強 |  | 0.3703 | 3.4 |  |  |  | B0-435315 260701A-2 市場
01 | 開口部補強 | 450× 900㎜程度 | か所 | [5 empty] | 1/（0.45+0.9）*2＝0.3703
ｍ単価ｘ周長
| 軽量鉄骨壁 | 65形 出入口等 |  | 0.1315 | 3.4 |  |  |  | B0-235315 260701A-2 協参
02 | 開口部補強 | ﾘｯﾌﾟみぞ形鋼補強 | か所 | [5 empty] | 1/（1.8+2）*2＝0.1315
|  | 両開き(1800×2000程度) | [6 empty] | ｍ単価ｘ周長
計
| 軽量鉄骨壁 | 65形 窓等四方補強 | [6 empty] | 代価表 0905
| 開口部補強 | 縦横補強材:C-60×30×10×2.3共
縦補強材は階高
7150×2900
|  | (特SS1B) |  | 1
か所
| 軽量鉄骨壁 | 65形 ﾀﾞｸﾄ等四方補強 |  | 0.3703 | 20.1 |  |  |  | B0-435315 260701A-2 市場
01 | 開口部補強 | 450× 900㎜程度 | か所 | [5 empty] | 1/（0.45+0.9）*2＝0.3703
ｍ単価ｘ周長
| 軽量鉄骨壁 | 65形 出入口等 |  | 0.1315 | 20.1 |  |  |  | B0-235315 260701A-2 協参
02 | 開口部補強 | ﾘｯﾌﾟみぞ形鋼補強 | か所 | [5 empty] | 1/（1.8+2）*2＝0.1315
|  | 両開き(1800×2000程度) | [6 empty] | ｍ単価ｘ周長
計
| 軽量鉄骨壁 | 100形 扉等三方補強 | [6 empty] | 代価表 0906
| 開口部補強 | 縦横補強材:C-100×50×20×2.3共
縦補強材は階高
800×2200
|  | (RAG-1-1) |  | 1
か所
| 軽量鉄骨壁 | 65形 ﾀﾞｸﾄ等四方補強 |  | 0.3703 | 5.2 |  |  |  | B0-435315 260701A-2 市場
01 | 開口部補強 | 450× 900㎜程度 | か所 | [5 empty] | 1/（0.45+0.9）*2＝0.3703
ｍ単価ｘ周長
| 軽量鉄骨壁 | 65形 出入口等 |  | 0.1315 | 5.2 |  |  |  | B0-235315 260701A-2 協参
02 | 開口部補強 | ﾘｯﾌﾟみぞ形鋼補強 | か所 | [5 empty] | 1/（1.8+2）*2＝0.1315
|  | 両開き(1800×2000程度) | [6 empty] | ｍ単価ｘ周長
計
代価表 | [8 empty] | 1122
校舎棟
| 名 称 | 摘 要 | 単位 | 数 量 | 乗 率 | 単 価 | 金 額 | 率対象 | 備 考
| 軽量鉄骨壁 | 100形 扉等三方補強 | [6 empty] | 代価表 0907
| 開口部補強 | 縦横補強材:C-100×50×20×2.3共
縦補強材は階高
1500×2500
|  | (RAG-1-2) |  | 1
か所
| 軽量鉄骨壁 | 65形 ﾀﾞｸﾄ等四方補強 |  | 0.3703 | 6.5 |  |  |  | B0-435315 260701A-2 市場
01 | 開口部補強 | 450× 900㎜程度 | か所 | [5 empty] | 1/（0.45+0.9）*2＝0.3703
ｍ単価ｘ周長
| 軽量鉄骨壁 | 65形 出入口等 |  | 0.1315 | 6.5 |  |  |  | B0-235315 260701A-2 協参
02 | 開口部補強 | ﾘｯﾌﾟみぞ形鋼補強 | か所 | [5 empty] | 1/（1.8+2）*2＝0.1315
|  | 両開き(1800×2000程度) | [6 empty] | ｍ単価ｘ周長
計
| 軽量鉄骨壁 | 65形 窓等四方補強 | [6 empty] | 代価表 0908
| 開口部補強 | 縦横補強材:C-60×30×10×2.3共
縦補強材は階高
2000×300
|  | (OAG-1-1) |  | 1
か所
| 軽量鉄骨壁 | 65形 ﾀﾞｸﾄ等四方補強 |  | 0.3703 | 4.6 |  |  |  | B0-435315 260701A-2 市場
01 | 開口部補強 | 450× 900㎜程度 | か所 | [5 empty] | 1/（0.45+0.9）*2＝0.3703
ｍ単価ｘ周長
| 軽量鉄骨壁 | 65形 出入口等 |  | 0.1315 | 4.6 |  |  |  | B0-235315 260701A-2 協参
02 | 開口部補強 | ﾘｯﾌﾟみぞ形鋼補強 | か所 | [5 empty] | 1/（1.8+2）*2＝0.1315
|  | 両開き(1800×2000程度) | [6 empty] | ｍ単価ｘ周長
計
| 軽量鉄骨壁 | 65形 窓等四方補強 | [6 empty] | 代価表 0909
| 開口部補強 | 縦横補強材:C-60×30×10×2.3共
縦補強材は階高
500×200
|  | (OAG-1-20) |  | 1
か所
| 軽量鉄骨壁 | 65形 ﾀﾞｸﾄ等四方補強 |  | 0.3703 | 1.4 |  |  |  | B0-435315 260701A-2 市場
01 | 開口部補強 | 450× 900㎜程度 | か所 | [5 empty] | 1/（0.45+0.9）*2＝0.3703
ｍ単価ｘ周長
| 軽量鉄骨壁 | 65形 出入口等 |  | 0.1315 | 1.4 |  |  |  | B0-235315 260701A-2 協参
02 | 開口部補強 | ﾘｯﾌﾟみぞ形鋼補強 | か所 | [5 empty] | 1/（1.8+2）*2＝0.1315
|  | 両開き(1800×2000程度) | [6 empty] | ｍ単価ｘ周長
計
代価表 | [8 empty] | 1123
校舎棟
| 名 称 | 摘 要 | 単位 | 数 量 | 乗 率 | 単 価 | 金 額 | 率対象 | 備 考
| 軽量鉄骨壁 | 65形 窓等四方補強 | [6 empty] | 代価表 0910
| 開口部補強 | 縦横補強材:C-60×30×10×2.3共
縦補強材は階高
500×200
|  | (OAG-1-21) |  | 1
か所
| 軽量鉄骨壁 | 65形 ﾀﾞｸﾄ等四方補強 |  | 0.3703 | 1.4 |  |  |  | B0-435315 260701A-2 市場
01 | 開口部補強 | 450× 900㎜程度 | か所 | [5 empty] | 1/（0.45+0.9）*2＝0.3703
ｍ単価ｘ周長
| 軽量鉄骨壁 | 65形 出入口等 |  | 0.1315 | 1.4 |  |  |  | B0-235315 260701A-2 協参
02 | 開口部補強 | ﾘｯﾌﾟみぞ形鋼補強 | か所 | [5 empty] | 1/（1.8+2）*2＝0.1315
|  | 両開き(1800×2000程度) | [6 empty] | ｍ単価ｘ周長
計
| 軽量鉄骨壁 | 65形 窓等四方補強 | [6 empty] | 代価表 0911
| 開口部補強 | 縦横補強材:C-60×30×10×2.3共
縦補強材は階高
1000×300
|  | (EAG-1-1) |  | 1
か所
| 軽量鉄骨壁 | 65形 ﾀﾞｸﾄ等四方補強 |  | 0.3703 | 2.6 |  |  |  | B0-435315 260701A-2 市場
01 | 開口部補強 | 450× 900㎜程度 | か所 | [5 empty] | 1/（0.45+0.9）*2＝0.3703
ｍ単価ｘ周長
| 軽量鉄骨壁 | 65形 出入口等 |  | 0.1315 | 2.6 |  |  |  | B0-235315 260701A-2 協参
02 | 開口部補強 | ﾘｯﾌﾟみぞ形鋼補強 | か所 | [5 empty] | 1/（1.8+2）*2＝0.1315
|  | 両開き(1800×2000程度) | [6 empty] | ｍ単価ｘ周長
計
| 軽量鉄骨壁 | 65形 窓等四方補強 | [6 empty] | 代価表 0912
| 開口部補強 | 縦横補強材:C-60×30×10×2.3共
縦補強材は階高
1000×300
|  | (EAG-1-12) |  | 1
か所
| 軽量鉄骨壁 | 65形 ﾀﾞｸﾄ等四方補強 |  | 0.3703 | 2.6 |  |  |  | B0-435315 260701A-2 市場
01 | 開口部補強 | 450× 900㎜程度 | か所 | [5 empty] | 1/（0.45+0.9）*2＝0.3703
ｍ単価ｘ周長
| 軽量鉄骨壁 | 65形 出入口等 |  | 0.1315 | 2.6 |  |  |  | B0-235315 260701A-2 協参
02 | 開口部補強 | ﾘｯﾌﾟみぞ形鋼補強 | か所 | [5 empty] | 1/（1.8+2）*2＝0.1315
|  | 両開き(1800×2000程度) | [6 empty] | ｍ単価ｘ周長
計
代価表 | [8 empty] | 1124
校舎棟
| 名 称 | 摘 要 | 単位 | 数 量 | 乗 率 | 単 価 | 金 額 | 率対象 | 備 考
| 軽量鉄骨壁 | 65形 窓等四方補強 | [6 empty] | 代価表 0913
| 開口部補強 | 縦横補強材:C-60×30×10×2.3共
縦補強材は階高
1000×300
|  | (EAG-1-13) |  | 1
か所
| 軽量鉄骨壁 | 65形 ﾀﾞｸﾄ等四方補強 |  | 0.3703 | 2.6 |  |  |  | B0-435315 260701A-2 市場
01 | 開口部補強 | 450× 900㎜程度 | か所 | [5 empty] | 1/（0.45+0.9）*2＝0.3703
ｍ単価ｘ周長
| 軽量鉄骨壁 | 65形 出入口等 |  | 0.1315 | 2.6 |  |  |  | B0-235315 260701A-2 協参
02 | 開口部補強 | ﾘｯﾌﾟみぞ形鋼補強 | か所 | [5 empty] | 1/（1.8+2）*2＝0.1315
|  | 両開き(1800×2000程度) | [6 empty] | ｍ単価ｘ周長
計
| 軽量鉄骨壁 | 65形 窓等四方補強 | [6 empty] | 代価表 0914
| 開口部補強 | 縦横補強材:C-60×30×10×2.3共
縦補強材は階高
1000×300
|  | (EAG-1-14) |  | 1
か所
| 軽量鉄骨壁 | 65形 ﾀﾞｸﾄ等四方補強 |  | 0.3703 | 2.6 |  |  |  | B0-435315 260701A-2 市場
01 | 開口部補強 | 450× 900㎜程度 | か所 | [5 empty] | 1/（0.45+0.9）*2＝0.3703
ｍ単価ｘ周長
| 軽量鉄骨壁 | 65形 出入口等 |  | 0.1315 | 2.6 |  |  |  | B0-235315 260701A-2 協参
02 | 開口部補強 | ﾘｯﾌﾟみぞ形鋼補強 | か所 | [5 empty] | 1/（1.8+2）*2＝0.1315
|  | 両開き(1800×2000程度) | [6 empty] | ｍ単価ｘ周長
計
| 軽量鉄骨壁 | 65形 窓等四方補強 | [6 empty] | 代価表 0915
| 開口部補強 | 縦横補強材:C-60×30×10×2.3共
縦補強材は階高
2200×400
|  | (EAG-2-2) |  | 1
か所
| 軽量鉄骨壁 | 65形 ﾀﾞｸﾄ等四方補強 |  | 0.3703 | 5.2 |  |  |  | B0-435315 260701A-2 市場
01 | 開口部補強 | 450× 900㎜程度 | か所 | [5 empty] | 1/（0.45+0.9）*2＝0.3703
ｍ単価ｘ周長
| 軽量鉄骨壁 | 65形 出入口等 |  | 0.1315 | 5.2 |  |  |  | B0-235315 260701A-2 協参
02 | 開口部補強 | ﾘｯﾌﾟみぞ形鋼補強 | か所 | [5 empty] | 1/（1.8+2）*2＝0.1315
|  | 両開き(1800×2000程度) | [6 empty] | ｍ単価ｘ周長
計
代価表 | [8 empty] | 1125
校舎棟
| 名 称 | 摘 要 | 単位 | 数 量 | 乗 率 | 単 価 | 金 額 | 率対象 | 備 考
| 軽量鉄骨壁 | 100形 窓等四方補強 | [6 empty] | 代価表 0916
| 開口部補強 | 縦横補強材:C-60×30×10×2.3共
縦補強材は階高
3600×500
|  | (OAG-1-19) |  | 1
か所
| 軽量鉄骨壁 | 100形 ﾀﾞｸﾄ等四方補強 |  | 0.3703 | 8.2 |  |  |  | B0-435315 260701A-2 補市
01 | 開口部補強 | 450× 900㎜程度 | か所 | [5 empty] | 1/（0.45+0.9）*2＝0.3703
ｍ単価ｘ周長
| 軽量鉄骨壁 | 100形 出入口等 |  | 0.1315 | 8.2 |  |  |  | B0-235315 260701A-2 協参
02 | 開口部補強 | ﾘｯﾌﾟみぞ形鋼補強 | か所 | [5 empty] | 1/（1.8+2）*2＝0.1315
|  | 両開き(1800×2000程度) | [6 empty] | ｍ単価ｘ周長
計
| 軽量鉄骨壁 | 100形 窓等四方補強 | [6 empty] | 代価表 0917
| 開口部補強 | 縦横補強材:C-60×30×10×2.3共
縦補強材は階高
600×700
|  | (OAG-3-1) |  | 1
か所
| 軽量鉄骨壁 | 100形 ﾀﾞｸﾄ等四方補強 |  | 0.3703 | 2.6 |  |  |  | B0-435315 260701A-2 補市
01 | 開口部補強 | 450× 900㎜程度 | か所 | [5 empty] | 1/（0.45+0.9）*2＝0.3703
ｍ単価ｘ周長
| 軽量鉄骨壁 | 100形 出入口等 |  | 0.1315 | 2.6 |  |  |  | B0-235315 260701A-2 協参
02 | 開口部補強 | ﾘｯﾌﾟみぞ形鋼補強 | か所 | [5 empty] | 1/（1.8+2）*2＝0.1315
|  | 両開き(1800×2000程度) | [6 empty] | ｍ単価ｘ周長
計
| 軽量鉄骨壁 | 100形 窓等四方補強 | [6 empty] | 代価表 0918
| 開口部補強 | 縦横補強材:C-60×30×10×2.3共
縦補強材は階高
900×700
|  | (EAG-3-1) |  | 1
か所
| 軽量鉄骨壁 | 100形 ﾀﾞｸﾄ等四方補強 |  | 0.3703 | 3.2 |  |  |  | B0-435315 260701A-2 補市
01 | 開口部補強 | 450× 900㎜程度 | か所 | [5 empty] | 1/（0.45+0.9）*2＝0.3703
ｍ単価ｘ周長
| 軽量鉄骨壁 | 100形 出入口等 |  | 0.1315 | 3.2 |  |  |  | B0-235315 260701A-2 協参
02 | 開口部補強 | ﾘｯﾌﾟみぞ形鋼補強 | か所 | [5 empty] | 1/（1.8+2）*2＝0.1315
|  | 両開き(1800×2000程度) | [6 empty] | ｍ単価ｘ周長
計
代価表 | [8 empty] | 1126
校舎棟
| 名 称 | 摘 要 | 単位 | 数 量 | 乗 率 | 単 価 | 金 額 | 率対象 | 備 考
| 軽量鉄骨壁 | 100形 窓等四方補強 | [6 empty] | 代価表 0919
| 開口部補強 | 縦横補強材:C-60×30×10×2.3共
縦補強材は階高
900×700
|  | (EAG-3-4) |  | 1
か所
| 軽量鉄骨壁 | 100形 ﾀﾞｸﾄ等四方補強 |  | 0.3703 | 3.2 |  |  |  | B0-435315 260701A-2 補市
01 | 開口部補強 | 450× 900㎜程度 | か所 | [5 empty] | 1/（0.45+0.9）*2＝0.3703
ｍ単価ｘ周長
| 軽量鉄骨壁 | 100形 出入口等 |  | 0.1315 | 3.2 |  |  |  | B0-235315 260701A-2 協参
02 | 開口部補強 | ﾘｯﾌﾟみぞ形鋼補強 | か所 | [5 empty] | 1/（1.8+2）*2＝0.1315
|  | 両開き(1800×2000程度) | [6 empty] | ｍ単価ｘ周長
計
| 軽量鉄骨壁 | 50形 窓等三方補強 | [6 empty] | 代価表 0920
| 開口部補強 | 900×2200 |  | 1
|  | (SD1L) | か所
| 軽量鉄骨壁 | 65形 ﾀﾞｸﾄ等四方補強 |  | 0.3703 | 5.3 |  |  |  | B0-435315 260701A-2 市場
01 | 開口部補強 | 450× 900㎜程度 | か所 | [5 empty] | 1/（0.45+0.9）*2＝0.3703
ｍ単価ｘ周長
計
| 軽量鉄骨壁 | 65形 窓等三方補強 | [6 empty] | 代価表 0921
| 開口部補強 | 縦横補強材：C-60×30×10×2.3共
縦補強材は階高
700×2200
|  | (SD1N) |  | 1
か所
| 軽量鉄骨壁 | 65形 ﾀﾞｸﾄ等四方補強 |  | 0.3703 | 5.1 |  |  |  | B0-435315 260701A-2 市場
01 | 開口部補強 | 450× 900㎜程度 | か所 | [5 empty] | 1/（0.45+0.9）*2＝0.3703
ｍ単価ｘ周長
計
| 軽量鉄骨壁 | 65形 窓等三方補強 | [6 empty] | 代価表 0922
| 開口部補強 | 縦横補強材：C-60×30×10×2.3共
縦補強材は階高
900×2200
|  | (LSD1T) |  | 1
か所
| 軽量鉄骨壁 | 65形 ﾀﾞｸﾄ等四方補強 |  | 0.3703 | 5.3 |  |  |  | B0-435315 260701A-2 市場
01 | 開口部補強 | 450× 900㎜程度 | か所 | [5 empty] | 1/（0.45+0.9）*2＝0.3703
ｍ単価ｘ周長
| 軽量鉄骨壁 | 65形 出入口等 |  | 0.1315 | 5.3 |  |  |  | B0-235315 260701A-2 協参
02 | 開口部補強 | ﾘｯﾌﾟみぞ形鋼補強 | か所 | [5 empty] | 1/（1.8+2）*2＝0.1315
|  | 両開き(1800×2000程度) | [6 empty] | ｍ単価ｘ周長
計
代価表 | [8 empty] | 1127
校舎棟
| 名 称 | 摘 要 | 単位 | 数 量 | 乗 率 | 単 価 | 金 額 | 率対象 | 備 考
| B3 | FPｸﾞﾗﾌｨｯｸ 150Φ ｼﾙｸ印刷 白 | [6 empty] | 代価表 0923
|  | 2ｶ所 |  | 1
式
| B3 | FPｸﾞﾗﾌｨｯｸ 150Φ ｼﾙｸ印刷 白 |  | 1 | 0.666 |  |  |  | 建-サイン 5
01 |  | 3ｶ所 5面 | 式 | [5 empty] | 見積
計
| B3 | FPｸﾞﾗﾌｨｯｸ 150Φ ｼﾙｸ印刷 白 | [6 empty] | 代価表 0924
|  | 1ｶ所 |  | 1
式
| B3 | FPｸﾞﾗﾌｨｯｸ 150Φ ｼﾙｸ印刷 白 |  | 1 | 0.334 |  |  |  | 建-サイン 5
01 |  | 3ｶ所 5面 | 式 | [5 empty] | 見積
計
代価表 | [8 empty] | 1128
据付費
| 名 称 | 摘 要 | 単位 | 数 量 | 乗 率 | 単 価 | 金 額 | 率対象 | 備 考
| 据付費 | 設備機械工 | [6 empty] | 代価表 0925
1
人
| 設備機械工 |  |  | 1 | 1 |  |  | ○ | M0-911165 260701A-2 参資
01 |  |  | 人
| その他 |  |  | 1 | 0.24
式
計
| 据付費 | ﾀﾞｸﾄ工 | [6 empty] | 代価表 0926
1
人
| ﾀﾞｸﾄ工 |  |  | 1 | 1 |  |  | ○ | M0-911163 260701A-2 参資
01 |  |  | 人
| その他 |  |  | 1 | 0.24
式
計
| 据付費 | 配管工 | [6 empty] | 代価表 0927
1
人
| 配管工 |  |  | 1 | 1 |  |  | ○ | M0-911162 260701A-2 参資
01 |  |  | 人
| その他 |  |  | 1 | 0.24
式
計
| 据付費 | 電工 | [6 empty] | 代価表 0928
1
人
| 電工 |  |  | 1 | 1 |  |  | ○ | M0-911161 260701A-2 独自
01 |  |  | 人
| その他 |  |  | 1 | 0.24
式
計
代価表 | [8 empty] | 1129
ダクト
| 名 称 | 摘 要 | 単位 | 数 量 | 乗 率 | 単 価 | 金 額 | 率対象 | 備 考
| 点検口 | 400×400 | [6 empty] | 代価表 0929
1
個
| 点検口 | 400×500 |  | 1 | 1 |  |  |  | M0-542231 260701A-2 市加
01 |  |  | 個 | [5 empty] | 400×400相当
計
| ｲﾝｻｰﾄ | D10 | [6 empty] | 代価表 0930
1
個
| ｲﾝｻｰﾄ | D10 |  | 1 | 1 |  |  |  | 機校-物価資料 1
01 |  |  | 個 | [5 empty] | 物価資料
施工P298
| 週休2日促進工事 |  |  | 1 | 0.01 |  |  |  | (見積り・刊行物等)
02 | に基づく材工単価 |  | 式
| の補正 |  | K01
計
代価表 | [8 empty] | 1130
ダクト付属品(制気口)
| 名 称 | 摘 要 | 単位 | 数 量 | 乗 率 | 単 価 | 金 額 | 率対象 | 備 考
| 床吹出口 | 220φ | [6 empty] | 代価表 0931
1
個
| 床吹出口 | 220φ |  | 1 | 1 |  |  |  | 機校-制気口 1
01 |  |  | 個 | [5 empty] | 見積
| ﾕﾆﾊﾞｰｻﾙ形吹出口 | 0.04㎡以下 |  | 1 | 1 |  |  |  | M0-541011 260701A-2 市場
02 | 取付費 |  | 個 | [5 empty] | 床吹出口相当
計
| 線状吹出口 | BL-D 6000㎜ | [6 empty] | 代価表 0932
1
個
| 線状吹出口 | BL-D 6000㎜ |  | 1 | 1 |  |  |  | 機校-制気口 2
01 |  |  | 個 | [5 empty] | 見積
| 線状吹出口 | 3ｍ以下 |  | 1 | 2 |  |  |  | M0-541013 260701A-2 市場
02 | 取付費 |  | 個 | [5 empty] | BL-D 6000㎜相当
計
| 線状吹出口 | BL-D 1000㎜ | [6 empty] | 代価表 0933
|  | 結露防止型(断熱ｶﾊﾞｰ) |  | 1
個
| 線状吹出口 | BL-D 1000㎜ |  | 1 | 1 |  |  |  | 機校-制気口 3
01 |  | 結露防止型(断熱ｶﾊﾞｰ) | 個 | [5 empty] | 見積
| 線状吹出口 | 長辺1ｍ以下 |  | 1 | 1 |  |  |  | M0-541013 260701A-2 市場
02 | 取付費 |  | 個
計
| 線状吹出口 | BL-D 1500㎜ | [6 empty] | 代価表 0934
|  | 結露防止型(断熱ｶﾊﾞｰ) |  | 1
個
| 線状吹出口 | BL-D 1500㎜ |  | 1 | 1 |  |  |  | 機校-制気口 4
01 |  | 結露防止型(断熱ｶﾊﾞｰ) | 個 | [5 empty] | 見積
| 線状吹出口 | 2ｍ以下 |  | 1 | 1 |  |  |  | M0-541013 260701A-2 市場
02 | 取付費 |  | 個
計
代価表 | [8 empty] | 1131
ダクト付属品(制気口)
| 名 称 | 摘 要 | 単位 | 数 量 | 乗 率 | 単 価 | 金 額 | 率対象 | 備 考
| ﾕﾆﾊﾞｰｻﾙ形吹出口 | HS 150 150 | [6 empty] | 代価表 0935
1
個
| ﾕﾆﾊﾞｰｻﾙ形吹出口 | VH 200 150 |  | 1 | 1 |  |  |  | M0-542311 260701A-2 市加
01 |  |  | 個 | [5 empty] | HS相当
計
| ﾕﾆﾊﾞｰｻﾙ形吹出口 | HS 250 250 | [6 empty] | 代価表 0936
1
個
| ﾕﾆﾊﾞｰｻﾙ形吹出口 | VH 250 250 |  | 1 | 1 |  |  |  | M0-542311 260701A-2 市加
01 |  |  | 個 | [5 empty] | HS相当
計
| ﾕﾆﾊﾞｰｻﾙ形吹出口 | HS 400 400 | [6 empty] | 代価表 0937
1
個
| ﾕﾆﾊﾞｰｻﾙ形吹出口 | HS 400 400 |  | 1 | 1 |  |  |  | 機校-制気口 5
01 |  |  | 個 | [5 empty] | 見積
| ﾕﾆﾊﾞｰｻﾙ形吹出口 | ～0.20 |  | 1 | 1 |  |  |  | M0-541011 260701A-2 市場
02 | 取付費 |  | 個
計
| ﾕﾆﾊﾞｰｻﾙ形吹出口 | HS 500 500 | [6 empty] | 代価表 0938
1
個
| ﾕﾆﾊﾞｰｻﾙ形吹出口 | HS 500 500 |  | 1 | 1 |  |  |  | 機校-制気口 6
01 |  |  | 個 | [5 empty] | 見積
| ﾕﾆﾊﾞｰｻﾙ形吹出口 | ～0.30 |  | 1 | 1 |  |  |  | M0-541011 260701A-2 市場
02 | 取付費 |  | 個
計
代価表 | [8 empty] | 1132
ダクト付属品(制気口)
| 名 称 | 摘 要 | 単位 | 数 量 | 乗 率 | 単 価 | 金 額 | 率対象 | 備 考
| ﾕﾆﾊﾞｰｻﾙ形吹出口 | HS 550 550 | [6 empty] | 代価表 0939
1
個
| ﾕﾆﾊﾞｰｻﾙ形吹出口 | HS 550 550 |  | 1 | 1 |  |  |  | 機校-制気口 7
01 |  |  | 個 | [5 empty] | 見積
| ﾕﾆﾊﾞｰｻﾙ形吹出口 | ～0.40 |  | 1 | 1 |  |  |  | M0-541011 260701A-2 市場
02 | 取付費 |  | 個
計
| ﾕﾆﾊﾞｰｻﾙ形吹出口 | HS 900 900 | [6 empty] | 代価表 0940
1
個
| ﾕﾆﾊﾞｰｻﾙ形吹出口 | HS 900 900 |  | 1 | 1 |  |  |  | 機校-制気口 8
01 |  |  | 個 | [5 empty] | 見積
| ﾕﾆﾊﾞｰｻﾙ形吹出口 | ～0.40 |  | 1 | 2.025 |  |  |  | M0-541011 260701A-2 市場
02 | 取付費 |  | 個 | [5 empty] | (0.9m×0.9m)/0.4m2=2.025
計
| ﾕﾆﾊﾞｰｻﾙ形吹出口 | HS 950 950 | [6 empty] | 代価表 0941
1
個
| ﾕﾆﾊﾞｰｻﾙ形吹出口 | HS 950 950 |  | 1 | 1 |  |  |  | 機校-制気口 9
01 |  |  | 個 | [5 empty] | 見積
| ﾕﾆﾊﾞｰｻﾙ形吹出口 | ～0.40 |  | 1 | 2.26 |  |  |  | M0-541011 260701A-2 市場
02 | 取付費 |  | 個 | [5 empty] | (0.95m×0.95m)/0.4m2
=2.26
計
| ﾕﾆﾊﾞｰｻﾙ形吹出口 | HS 100 100 | [6 empty] | 代価表 0942
|  | 結露防止型(断熱ｶﾊﾞｰ) |  | 1
個
| ﾕﾆﾊﾞｰｻﾙ形吹出口 | HS 100 100 |  | 1 | 1 |  |  |  | 機校-制気口 10
01 |  | 結露防止型(断熱ｶﾊﾞｰ) | 個 | [5 empty] | 見積
| ﾕﾆﾊﾞｰｻﾙ形吹出口 | 0.04㎡以下 |  | 1 | 1 |  |  |  | M0-541011 260701A-2 市場
02 | 取付費 |  | 個
計
代価表 | [8 empty] | 1133
ダクト付属品(制気口)
| 名 称 | 摘 要 | 単位 | 数 量 | 乗 率 | 単 価 | 金 額 | 率対象 | 備 考
| ﾕﾆﾊﾞｰｻﾙ形吹出口 | HS 150 150 | [6 empty] | 代価表 0943
|  | 結露防止型(断熱ｶﾊﾞｰ) |  | 1
個
| ﾕﾆﾊﾞｰｻﾙ形吹出口 | HS 150 150 |  | 1 | 1 |  |  |  | 機校-制気口 11
01 |  | 結露防止型(断熱ｶﾊﾞｰ) | 個 | [5 empty] | 見積
| ﾕﾆﾊﾞｰｻﾙ形吹出口 | 0.04㎡以下 |  | 1 | 1 |  |  |  | M0-541011 260701A-2 市場
02 | 取付費 |  | 個
計
| ﾕﾆﾊﾞｰｻﾙ形吹出口 | HS 200 200 | [6 empty] | 代価表 0944
|  | 結露防止型(断熱ｶﾊﾞｰ) |  | 1
個
| ﾕﾆﾊﾞｰｻﾙ形吹出口 | HS 200 200 |  | 1 | 1 |  |  |  | 機校-制気口 12
01 |  | 結露防止型(断熱ｶﾊﾞｰ) | 個 | [5 empty] | 見積
| ﾕﾆﾊﾞｰｻﾙ形吹出口 | 0.04㎡以下 |  | 1 | 1 |  |  |  | M0-541011 260701A-2 市場
02 | 取付費 |  | 個
計
| ﾕﾆﾊﾞｰｻﾙ形吹出口 | HS 250 250 | [6 empty] | 代価表 0945
|  | 結露防止型(断熱ｶﾊﾞｰ) |  | 1
個
| ﾕﾆﾊﾞｰｻﾙ形吹出口 | HS 250 250 |  | 1 | 1 |  |  |  | 機校-制気口 13
01 |  | 結露防止型(断熱ｶﾊﾞｰ) | 個 | [5 empty] | 見積
| ﾕﾆﾊﾞｰｻﾙ形吹出口 | ～0.10 |  | 1 | 1 |  |  |  | M0-541011 260701A-2 市場
02 | 取付費 |  | 個
計
| ﾕﾆﾊﾞｰｻﾙ形吹出口 | HS 400 400 | [6 empty] | 代価表 0946
|  | 結露防止型(断熱ｶﾊﾞｰ) |  | 1
個
| ﾕﾆﾊﾞｰｻﾙ形吹出口 | HS 400 400 |  | 1 | 1 |  |  |  | 機校-制気口 14
01 |  | 結露防止型(断熱ｶﾊﾞｰ) | 個 | [5 empty] | 見積
| ﾕﾆﾊﾞｰｻﾙ形吹出口 | ～0.20 |  | 1 | 1 |  |  |  | M0-541011 260701A-2 市場
02 | 取付費 |  | 個
計
代価表 | [8 empty] | 1134
ダクト付属品(制気口)
| 名 称 | 摘 要 | 単位 | 数 量 | 乗 率 | 単 価 | 金 額 | 率対象 | 備 考
| ﾕﾆﾊﾞｰｻﾙ形吹出口 | HS 900 900 | [6 empty] | 代価表 0947
|  | 結露防止型(断熱ｶﾊﾞｰ) |  | 1
個
| ﾕﾆﾊﾞｰｻﾙ形吹出口 | HS 900 900 |  | 1 | 1 |  |  |  | 機校-制気口 15
01 |  | 結露防止型(断熱ｶﾊﾞｰ) | 個 | [5 empty] | 見積
| ﾕﾆﾊﾞｰｻﾙ形吹出口 | ～0.40 |  | 1 | 2.025 |  |  |  | M0-541011 260701A-2 市場
02 | 取付費 |  | 個 | [5 empty] | (0.9m×0.9m)/0.4m2=2.025
計
| ﾕﾆﾊﾞｰｻﾙ形吹出口 | HS 1050 1050 | [6 empty] | 代価表 0948
|  | 結露防止型(断熱ｶﾊﾞｰ) |  | 1
個
| ﾕﾆﾊﾞｰｻﾙ形吹出口 | HS 1050 1050 |  | 1 | 1 |  |  |  | 機校-制気口 16
01 |  | 結露防止型(断熱ｶﾊﾞｰ) | 個 | [5 empty] | 見積
| ﾕﾆﾊﾞｰｻﾙ形吹出口 | ～0.40 |  | 1 | 2.76 |  |  |  | M0-541011 260701A-2 市場
02 | 取付費 |  | 個 | [5 empty] | (1.05m×1.05m)/0.4m2
=2.76
計
| ﾕﾆﾊﾞｰｻﾙ形吹出口 | VHS 150 150 | [6 empty] | 代価表 0949
1
個
| ﾕﾆﾊﾞｰｻﾙ形吹出口 | VHS 200 150 |  | 1 | 1 |  |  |  | M0-542311 260701A-2 市加
01 |  |  | 個 | [5 empty] | VHS150×150相当
計
| ﾕﾆﾊﾞｰｻﾙ形吹出口 | VHS 500 500 | [6 empty] | 代価表 0950
1
個
| ﾕﾆﾊﾞｰｻﾙ形吹出口 | VHS 500 500 |  | 1 | 1 |  |  |  | 機校-制気口 17
01 |  |  | 個 | [5 empty] | 見積
| ﾕﾆﾊﾞｰｻﾙ形吹出口 | ～0.30 |  | 1 | 1 |  |  |  | M0-541011 260701A-2 市場
02 | 取付費 |  | 個
計
代価表 | [8 empty] | 1135
ダクト付属品(制気口)
| 名 称 | 摘 要 | 単位 | 数 量 | 乗 率 | 単 価 | 金 額 | 率対象 | 備 考
| ﾕﾆﾊﾞｰｻﾙ形吹出口 | VHS 700 700 | [6 empty] | 代価表 0951
1
個
| ﾕﾆﾊﾞｰｻﾙ形吹出口 | VHS 700 700 |  | 1 | 1 |  |  |  | 機校-制気口 18
01 |  |  | 個 | [5 empty] | 見積
| ﾕﾆﾊﾞｰｻﾙ形吹出口 | ～0.40 |  | 1 | 1.225 |  |  |  | M0-541011 260701A-2 市場
02 | 取付費 |  | 個 | [5 empty] | (0.7m×0.7m)/0.4m2=1.225
計
| ﾕﾆﾊﾞｰｻﾙ形吹出口 | VHS 150 150 | [6 empty] | 代価表 0952
|  | 結露防止型(断熱ｶﾊﾞｰ) |  | 1
個
| ﾕﾆﾊﾞｰｻﾙ形吹出口 | VHS 150 150 |  | 1 | 1 |  |  |  | 機校-制気口 19
01 |  | 結露防止型(断熱ｶﾊﾞｰ) | 個 | [5 empty] | 見積
| ﾕﾆﾊﾞｰｻﾙ形吹出口 | 0.04㎡以下 |  | 1 | 1 |  |  |  | M0-541011 260701A-2 市場
02 | 取付費 |  | 個
計
| ﾕﾆﾊﾞｰｻﾙ形吹出口 | VHS 200 200 | [6 empty] | 代価表 0953
|  | 結露防止型(断熱ｶﾊﾞｰ) |  | 1
個
| ﾕﾆﾊﾞｰｻﾙ形吹出口 | VHS 200 200 |  | 1 | 1 |  |  |  | 機校-制気口 20
01 |  | 結露防止型(断熱ｶﾊﾞｰ) | 個 | [5 empty] | 見積
| ﾕﾆﾊﾞｰｻﾙ形吹出口 | 0.04㎡以下 |  | 1 | 1 |  |  |  | M0-541011 260701A-2 市場
02 | 取付費 |  | 個
計
| ﾕﾆﾊﾞｰｻﾙ形吹出口 | VHS 250 250 | [6 empty] | 代価表 0954
|  | 結露防止型(断熱ｶﾊﾞｰ) |  | 1
個
| ﾕﾆﾊﾞｰｻﾙ形吹出口 | VHS 250 250 |  | 1 | 1 |  |  |  | 機校-制気口 21
01 |  | 結露防止型(断熱ｶﾊﾞｰ) | 個 | [5 empty] | 見積
| ﾕﾆﾊﾞｰｻﾙ形吹出口 | ～0.10 |  | 1 | 1 |  |  |  | M0-541011 260701A-2 市場
02 | 取付費 |  | 個
計
代価表 | [8 empty] | 1136
ダクト付属品(制気口)
| 名 称 | 摘 要 | 単位 | 数 量 | 乗 率 | 単 価 | 金 額 | 率対象 | 備 考
| ﾕﾆﾊﾞｰｻﾙ形吹出口 | VHS 300 300 | [6 empty] | 代価表 0955
|  | 結露防止型(断熱ｶﾊﾞｰ) |  | 1
個
| ﾕﾆﾊﾞｰｻﾙ形吹出口 | VHS 300 300 |  | 1 | 1 |  |  |  | 機校-制気口 22
01 |  | 結露防止型(断熱ｶﾊﾞｰ) | 個 | [5 empty] | 見積
| ﾕﾆﾊﾞｰｻﾙ形吹出口 | ～0.10 |  | 1 | 1 |  |  |  | M0-541011 260701A-2 市場
02 | 取付費 |  | 個
計
| ﾕﾆﾊﾞｰｻﾙ形吹出口 | VHS 400 400 | [6 empty] | 代価表 0956
|  | 結露防止型(断熱ｶﾊﾞｰ) |  | 1
個
| ﾕﾆﾊﾞｰｻﾙ形吹出口 | VHS 400 400 |  | 1 | 1 |  |  |  | 機校-制気口 23
01 |  | 結露防止型(断熱ｶﾊﾞｰ) | 個 | [5 empty] | 見積
| ﾕﾆﾊﾞｰｻﾙ形吹出口 | ～0.20 |  | 1 | 1 |  |  |  | M0-541011 260701A-2 市場
02 | 取付費 |  | 個
計
| ﾕﾆﾊﾞｰｻﾙ形吹出口 | VHS 450 450 | [6 empty] | 代価表 0957
|  | 結露防止型(断熱ｶﾊﾞｰ) |  | 1
個
| ﾕﾆﾊﾞｰｻﾙ形吹出口 | VHS 450 450 |  | 1 | 1 |  |  |  | 機校-制気口 24
01 |  | 結露防止型(断熱ｶﾊﾞｰ) | 個 | [5 empty] | 見積
| ﾕﾆﾊﾞｰｻﾙ形吹出口 | ～0.30 |  | 1 | 1 |  |  |  | M0-541011 260701A-2 市場
02 | 取付費 |  | 個
計
| ﾍﾞﾝﾄｷｬｯﾌﾟ | ｽﾃﾝﾚｽ製 250φ | [6 empty] | 代価表 0958
1
個
| ﾍﾞﾝﾄｷｬｯﾌﾟ | ｽﾃﾝﾚｽ製 250φ |  | 1 | 1 |  |  |  | 機校-ｶﾀﾛｸﾞ 1
01 |  |  | 個 | [5 empty] | ｶﾀﾛｸﾞ
ﾒﾙｴｱﾃｸﾉﾛｼﾞｰ
| ﾍﾞﾝﾄｷｬｯﾌﾟ | 200mm |  | 1 | 1.25 |  |  |  | M0-541051 260701A-2 市場
02 | 取付費 |  | 個 | [5 empty] | 250mm/200mm=1.25
計
代価表 | [8 empty] | 1137
ダクト付属品(制気口)
| 名 称 | 摘 要 | 単位 | 数 量 | 乗 率 | 単 価 | 金 額 | 率対象 | 備 考
| ﾍﾞﾝﾄｷｬｯﾌﾟ | ｽﾃﾝﾚｽ製 300φ | [6 empty] | 代価表 0959
1
個
| ﾍﾞﾝﾄｷｬｯﾌﾟ | ｽﾃﾝﾚｽ製 300φ |  | 1 | 1 |  |  |  | 機校-ｶﾀﾛｸﾞ 2
01 |  |  | 個 | [5 empty] | ｶﾀﾛｸﾞ
ﾒﾙｴｱﾃｸﾉﾛｼﾞｰ
| ﾍﾞﾝﾄｷｬｯﾌﾟ | 200mm |  | 1 | 1.5 |  |  |  | M0-541051 260701A-2 市場
02 | 取付費 |  | 個 | [5 empty] | 300mm/200mm=1.5
計
代価表 | [8 empty] | 1138
ダクト付属品(ダンパー)
| 名 称 | 摘 要 | 単位 | 数 量 | 乗 率 | 単 価 | 金 額 | 率対象 | 備 考
| 風量調節ﾀﾞﾝﾊﾟｰ | 300 350 | [6 empty] | 代価表 0960
1
個
| 風量調節ﾀﾞﾝﾊﾟｰ | 350 300 |  | 1 | 1 |  |  |  | M0-542411 260701A-2 市加
01 |  |  | 個 | [5 empty] | 300×350相当
計
| 風量調節ﾀﾞﾝﾊﾟｰ | 300 400 | [6 empty] | 代価表 0961
1
個
| 風量調節ﾀﾞﾝﾊﾟｰ | 400 300 |  | 1 | 1 |  |  |  | M0-542411 260701A-2 市加
01 |  |  | 個 | [5 empty] | 300×400相当
計
| 風量調節ﾀﾞﾝﾊﾟｰ | 300 450 | [6 empty] | 代価表 0962
1
個
| 風量調節ﾀﾞﾝﾊﾟｰ | 450 300 |  | 1 | 1 |  |  |  | M0-542411 260701A-2 市加
01 |  |  | 個 | [5 empty] | 300×450相当
計
| 風量調節ﾀﾞﾝﾊﾟｰ | 300 600 | [6 empty] | 代価表 0963
1
個
| 風量調節ﾀﾞﾝﾊﾟｰ | 600 300 |  | 1 | 1 |  |  |  | M0-542411 260701A-2 市加
01 |  |  | 個 | [5 empty] | 300×600相当
計
| 風量調節ﾀﾞﾝﾊﾟｰ | 850 850 | [6 empty] | 代価表 0964
1
個
| 風量調節ﾀﾞﾝﾊﾟｰ | 1300 600 |  | 1 | 1 |  |  |  | M0-542411 260701A-2 市加
01 |  |  | 個 | [5 empty] | 850×850相当
計
代価表 | [8 empty] | 1139
ダクト付属品(ダンパー)
| 名 称 | 摘 要 | 単位 | 数 量 | 乗 率 | 単 価 | 金 額 | 率対象 | 備 考
| 風量調節ﾀﾞﾝﾊﾟｰ | 700 1000 | [6 empty] | 代価表 0965
1
個
| 風量調節ﾀﾞﾝﾊﾟｰ | 1200 600 |  | 1 | 1 |  |  |  | M0-542411 260701A-2 市加
01 |  |  | 個 | [5 empty] | 700×1000相当
計
| ﾁｬｯｷﾀﾞﾝﾊﾟｰ | 350 350 | [6 empty] | 代価表 0966
1
個
| ﾁｬｯｷﾀﾞﾝﾊﾟｰ | 400 400 |  | 1 | 1 |  |  |  | M0-542434 260701A-2 市加
01 |  |  | 個 | [5 empty] | 350×350相当
計
| ﾁｬｯｷﾀﾞﾝﾊﾟｰ | 550 550 | [6 empty] | 代価表 0967
1
個
| ﾁｬｯｷﾀﾞﾝﾊﾟｰ | 600 600 |  | 1 | 1 |  |  |  | M0-542434 260701A-2 市加
01 |  |  | 個 | [5 empty] | 550×550相当
計
| 丸形 ﾁｬｯｷﾀﾞﾝﾊﾟｰ | 100φ | [6 empty] | 代価表 0968
1
個
| ﾁｬｯｷﾀﾞﾝﾊﾟｰ | 100 100 |  | 1 | 1 |  |  |  | M0-542434 260701A-2 市加
01 |  |  | 個 | [5 empty] | 100φ相当
計
| 丸形 ﾁｬｯｷﾀﾞﾝﾊﾟｰ | 150φ | [6 empty] | 代価表 0969
1
個
| ﾁｬｯｷﾀﾞﾝﾊﾟｰ | 150 150 |  | 1 | 1 |  |  |  | M0-542434 260701A-2 市加
01 |  |  | 個 | [5 empty] | 150φ相当
計
代価表 | [8 empty] | 1140
ダクト付属品(ダンパー)
| 名 称 | 摘 要 | 単位 | 数 量 | 乗 率 | 単 価 | 金 額 | 率対象 | 備 考
| 丸形 ﾁｬｯｷﾀﾞﾝﾊﾟｰ | 200φ | [6 empty] | 代価表 0970
1
個
| ﾁｬｯｷﾀﾞﾝﾊﾟｰ | 200 200 |  | 1 | 1 |  |  |  | M0-542434 260701A-2 市加
01 |  |  | 個 | [5 empty] | 200φ相当
計
| 丸形 ﾁｬｯｷﾀﾞﾝﾊﾟｰ | 250φ | [6 empty] | 代価表 0971
1
個
| ﾁｬｯｷﾀﾞﾝﾊﾟｰ | 250 250 |  | 1 | 1 |  |  |  | M0-542434 260701A-2 市加
01 |  |  | 個 | [5 empty] | 250φ相当
計
| 丸形 ﾁｬｯｷﾀﾞﾝﾊﾟｰ | 300φ | [6 empty] | 代価表 0972
1
個
| ﾁｬｯｷﾀﾞﾝﾊﾟｰ | 300 300 |  | 1 | 1 |  |  |  | M0-542434 260701A-2 市加
01 |  |  | 個 | [5 empty] | 300φ相当
計
| 防火ﾀﾞﾝﾊﾟｰ | 300 400 | [6 empty] | 代価表 0973
1
個
| 防火ﾀﾞﾝﾊﾟｰ | 400 300 |  | 1 | 1 |  |  |  | M0-542412 260701A-2 市加
01 |  |  | 個 | [5 empty] | 300×400相当
計
| 防火ﾀﾞﾝﾊﾟｰ | 300 450 | [6 empty] | 代価表 0974
1
個
| 防火ﾀﾞﾝﾊﾟｰ | 450 300 |  | 1 | 1 |  |  |  | M0-542412 260701A-2 市加
01 |  |  | 個 | [5 empty] | 300×450相当
計
代価表 | [8 empty] | 1141
ダクト付属品(ダンパー)
| 名 称 | 摘 要 | 単位 | 数 量 | 乗 率 | 単 価 | 金 額 | 率対象 | 備 考
| 防火ﾀﾞﾝﾊﾟｰ | 300 850 | [6 empty] | 代価表 0975
1
個
| 防火ﾀﾞﾝﾊﾟｰ | 900 300 |  | 1 | 1 |  |  |  | M0-542412 260701A-2 市加
01 |  |  | 個 | [5 empty] | 300×850相当
計
| 防火ﾀﾞﾝﾊﾟｰ | 300 2000 | [6 empty] | 代価表 0976
1
個
| 防火ﾀﾞﾝﾊﾟｰ | 2000 400 |  | 1 | 1 |  |  |  | M0-542412 260701A-2 市加
01 |  |  | 個 | [5 empty] | 300×2000相当
計
| 防火ﾀﾞﾝﾊﾟｰ | 400 550 | [6 empty] | 代価表 0977
1
個
| 防火ﾀﾞﾝﾊﾟｰ | 600 400 |  | 1 | 1 |  |  |  | M0-542412 260701A-2 市加
01 |  |  | 個 | [5 empty] | 400×550相当
計
| 防火ﾀﾞﾝﾊﾟｰ | 550 550 | [6 empty] | 代価表 0978
1
個
| 防火ﾀﾞﾝﾊﾟｰ | 600 600 |  | 1 | 1 |  |  |  | M0-542412 260701A-2 市加
01 |  |  | 個 | [5 empty] | 600×600相当
計
| 防火ﾀﾞﾝﾊﾟｰ | 1000 700 | [6 empty] | 代価表 0979
1
個
| 防火ﾀﾞﾝﾊﾟｰ | 1200 600 |  | 1 | 1 |  |  |  | M0-542412 260701A-2 市加
01 |  |  | 個 | [5 empty] | 1000×700相当
計
代価表 | [8 empty] | 1142
配管
| 名 称 | 摘 要 | 単位 | 数 量 | 乗 率 | 単 価 | 金 額 | 率対象 | 備 考
| 耐熱性硬質 | 屋内一般 40A | [6 empty] | 代価表 0980
| ﾎﾟﾘ塩化ﾋﾞﾆﾙ管 |  |  | 1
| (HTVP) |  | ｍ
| 給水・耐熱性硬質 | 屋内一般 40A |  | 1 | 1 |  |  |  | M0-631125 260701A-2 協議
01 | ﾎﾟﾘ塩化ﾋﾞﾆﾙ管 |  | ｍ
(HTVP)
計
| 強化ﾎﾟﾘﾌﾟﾛﾋﾟﾚﾝ | 屋内一般 50A | [6 empty] | 代価表 0981
| 二層管 |  |  | 1
ｍ
| 強化ﾎﾟﾘﾌﾟﾛﾋﾟﾚﾝ | 屋内一般 50A |  | 1.1 | 1 |  |  |  | 機校-ｶﾀﾛｸﾞ 3
01 | 二層管 |  | ｍ | [5 empty] | ｶﾀﾛｸﾞ
富士化工
| 継手 |  |  | 1 | 0.2 |  |  |  | (見積り・刊行物等)
02 |  |  | 式
T01
| 接合材等 |  |  | 1 | 0.1 |  |  |  | (見積り・刊行物等)
03 |  |  | 式
T01
| 支持金物 |  |  | 1 | 0.25 |  |  |  | (見積り・刊行物等)
04 |  |  | 式
T01
| 配管工 |  |  | 0.128 | 1 |  |  | ○ | M0-911162 260701A-2 参資
05 |  |  | 人 | [5 empty] | 表M1-1-46VP相当
| その他 |  |  | 1 | 0.26
式
計
代価表 | [8 empty] | 1143
配管
| 名 称 | 摘 要 | 単位 | 数 量 | 乗 率 | 単 価 | 金 額 | 率対象 | 備 考
| 強化ﾎﾟﾘﾌﾟﾛﾋﾟﾚﾝ | 屋内一般 100A | [6 empty] | 代価表 0982
| 二層管 |  |  | 1
ｍ
| 強化ﾎﾟﾘﾌﾟﾛﾋﾟﾚﾝ | 屋内一般 100A |  | 1.1 | 1 |  |  |  | 機校-ｶﾀﾛｸﾞ 4
01 | 二層管 |  | ｍ | [5 empty] | ｶﾀﾛｸﾞ
富士化工
| 継手 |  |  | 1 | 0.2 |  |  |  | (見積り・刊行物等)
02 |  |  | 式
T01
| 接合材等 |  |  | 1 | 0.1 |  |  |  | (見積り・刊行物等)
03 |  |  | 式
T01
| 支持金物 |  |  | 1 | 0.25 |  |  |  | (見積り・刊行物等)
04 |  |  | 式
T01
| 配管工 |  |  | 0.245 | 1 |  |  | ○ | M0-911162 260701A-2 参資
05 |  |  | 人 | [5 empty] | 表M1-1-46VP相当
| その他 |  |  | 1 | 0.26
式
計
| 融着ﾎﾟﾘｴﾁﾚﾝ管 | 地中配管 20A | [6 empty] | 代価表 0983
1
ｍ
| ﾌﾟﾛﾊﾟﾝ･消火･ | 地中配管 20A |  | 1 | 1 |  |  |  | M0-631202 260701A-2 協議
01 | 排水ﾎﾟﾘｴﾁﾚﾝ |  | ｍ
被覆鋼管
計
| 融着ﾎﾟﾘｴﾁﾚﾝ管 | 地中配管 25A | [6 empty] | 代価表 0984
1
ｍ
| ﾌﾟﾛﾊﾟﾝ･消火･ | 地中配管 25A |  | 1 | 1 |  |  |  | M0-631202 260701A-2 協議
01 | 排水ﾎﾟﾘｴﾁﾚﾝ |  | ｍ
被覆鋼管
計
| 融着ﾎﾟﾘｴﾁﾚﾝ管 | 地中配管 32A | [6 empty] | 代価表 0985
1
ｍ
| ﾌﾟﾛﾊﾟﾝ･消火･ | 地中配管 32A |  | 1 | 1 |  |  |  | M0-631202 260701A-2 協議
01 | 排水ﾎﾟﾘｴﾁﾚﾝ |  | ｍ
被覆鋼管
計
代価表 | [8 empty] | 1144
配管
| 名 称 | 摘 要 | 単位 | 数 量 | 乗 率 | 単 価 | 金 額 | 率対象 | 備 考
| 融着ﾎﾟﾘｴﾁﾚﾝ管 | 地中配管 40A | [6 empty] | 代価表 0986
1
ｍ
| ﾌﾟﾛﾊﾟﾝ･消火･ | 地中配管 40A |  | 1 | 1 |  |  |  | M0-631202 260701A-2 協議
01 | 排水ﾎﾟﾘｴﾁﾚﾝ |  | ｍ
被覆鋼管
計
| 融着ﾎﾟﾘｴﾁﾚﾝ管 | 地中配管 50A | [6 empty] | 代価表 0987
1
ｍ
| ﾌﾟﾛﾊﾟﾝ･消火･ | 地中配管 50A |  | 1 | 1 |  |  |  | M0-631202 260701A-2 協議
01 | 排水ﾎﾟﾘｴﾁﾚﾝ |  | ｍ
被覆鋼管
計
| 融着ﾎﾟﾘｴﾁﾚﾝ管 | 地中配管 65A | [6 empty] | 代価表 0988
1
ｍ
| ﾌﾟﾛﾊﾟﾝ･消火･ | 地中配管 65A |  | 1 | 1 |  |  |  | M0-631202 260701A-2 協議
01 | 排水ﾎﾟﾘｴﾁﾚﾝ |  | ｍ
被覆鋼管
計
| 融着ﾎﾟﾘｴﾁﾚﾝ管 | 地中配管 80A | [6 empty] | 代価表 0989
1
ｍ
| ﾌﾟﾛﾊﾟﾝ･消火･ | 地中配管 80A |  | 1 | 1 |  |  |  | M0-631202 260701A-2 協議
01 | 排水ﾎﾟﾘｴﾁﾚﾝ |  | ｍ
被覆鋼管
計
代価表 | [8 empty] | 1145
配管付属品
| 名 称 | 摘 要 | 単位 | 数 量 | 乗 率 | 単 価 | 金 額 | 率対象 | 備 考
| 二方弁装置 | 10K 50A× 32A | [6 empty] | 代価表 0990
| (冷温水) | 機械室露出 |  | 1
組
| 一般弁類 取付 | 32A |  | 1 | 1 |  |  |  | M0-634600 260701A-2 標準
01 |  |  | 個
| 青銅仕切弁 | 10K(ねじ) 50A |  | 2 | 1 |  |  |  | M0-634611 260701A-2 標準
02 |  |  | 個
| 青銅仕切弁 | 10K(ねじ) 32A |  | 1 | 1 |  |  |  | M0-634611 260701A-2 標準
03 |  |  | 個
| Y形ｽﾄﾚｰﾅ | 10K 50A |  | 1 | 1 |  |  |  | M0-634671 260701A-2 標準
04 |  |  | 個
| 圧力計 | 水用 |  | 1 | 1 |  |  |  | M0-634412 260701A-2 標準
05 |  |  | 組
| 冷温水・配管用 | ねじ接合 |  | 1.5 | 1 |  |  |  | M0-631311 260701A-2 標準
06 | 炭素鋼鋼管(白) | 機械室・便所 32A | ｍ
| 冷温水管 保温 | ｸﾞﾗｽｳｰﾙ |  | 1.5 | 1 |  |  |  | M0-432151 260701A-2 市場
07 |  | 機械室,書庫,倉庫 ｱﾙﾐｶﾞﾗｽｸﾛｽ | ｍ
32A
計
| 二方弁装置 | 10K 50A× 40A | [6 empty] | 代価表 0991
| (冷温水) | 機械室露出 |  | 1
組
| 一般弁類 取付 | 40A |  | 1 | 1 |  |  |  | M0-634600 260701A-2 標準
01 |  |  | 個
| 青銅仕切弁 | 10K(ねじ) 50A |  | 2 | 1 |  |  |  | M0-634611 260701A-2 標準
02 |  |  | 個
| 青銅仕切弁 | 10K(ねじ) 40A |  | 1 | 1 |  |  |  | M0-634611 260701A-2 標準
03 |  |  | 個
| Y形ｽﾄﾚｰﾅ | 10K 50A |  | 1 | 1 |  |  |  | M0-634671 260701A-2 標準
04 |  |  | 個
| 圧力計 | 水用 |  | 1 | 1 |  |  |  | M0-634412 260701A-2 標準
05 |  |  | 組
| 冷温水・配管用 | ねじ接合 |  | 1.5 | 1 |  |  |  | M0-631311 260701A-2 標準
06 | 炭素鋼鋼管(白) | 機械室・便所 40A | ｍ
| 冷温水管 保温 | ｸﾞﾗｽｳｰﾙ |  | 1.5 | 1 |  |  |  | M0-432151 260701A-2 市場
07 |  | 機械室,書庫,倉庫 ｱﾙﾐｶﾞﾗｽｸﾛｽ | ｍ
40A
計
代価表 | [8 empty] | 1146
配管付属品
| 名 称 | 摘 要 | 単位 | 数 量 | 乗 率 | 単 価 | 金 額 | 率対象 | 備 考
| 二方弁装置 | 10K 100A× 80A | [6 empty] | 代価表 0992
| (冷温水) | 屋外露出 |  | 1
組
| 一般弁類 取付 | 80A |  | 1 | 1 |  |  |  | M0-634600 260701A-2 標準
01 |  |  | 個
| ｺﾞﾑｼｰﾄﾊﾞﾀﾌﾗｲ弁 | 10K(ｳｴﾊｰ･ｱﾙﾐ) 100A |  | 2 | 1 |  |  |  | M0-634655 260701A-2 標準
02 |  |  | 個
| 冷温水用弁類保温 | ｸﾞﾗｽｳｰﾙ(ﾊﾞﾀﾌﾗｲ弁) |  | 2 | 1 |  |  |  | M0-632155 260701A-2 標準
03 |  | 屋外露出 ｽﾃﾝﾚｽ鋼板 | 個
100A
| ｺﾞﾑｼｰﾄﾊﾞﾀﾌﾗｲ弁 | 10K(ｳｴﾊｰ･ｱﾙﾐ) 80A |  | 1 | 1 |  |  |  | M0-634655 260701A-2 標準
04 |  |  | 個
| 冷温水用弁類保温 | ｸﾞﾗｽｳｰﾙ(ﾊﾞﾀﾌﾗｲ弁) |  | 1 | 1 |  |  |  | M0-632155 260701A-2 標準
05 |  | 屋外露出 ｽﾃﾝﾚｽ鋼板 | 個
80A
| Y形ｽﾄﾚｰﾅ | 10K 100A |  | 1 | 1 |  |  |  | M0-634671 260701A-2 標準
06 |  |  | 個
| 圧力計 | 水用 |  | 1 | 1 |  |  |  | M0-634412 260701A-2 標準
07 |  |  | 組
| 冷温水・配管用 | ねじ接合 |  | 2.5 | 1 |  |  |  | M0-631311 260701A-2 標準
08 | 炭素鋼鋼管(白) | 機械室・便所 80A | ｍ
| 冷温水管 保温 | ｸﾞﾗｽｳｰﾙ |  | 2.5 | 1 |  |  |  | M0-432151 260701A-2 市場
09 |  | 機械室,書庫,倉庫 ｱﾙﾐｶﾞﾗｽｸﾛｽ | ｍ
80A
計
| 間接排水口 | 100×50 | [6 empty] | 代価表 0993
| (SUS防虫網付) |  |  | 1
個
| 間接排水口 | 100A |  | 1 | 1 |  |  |  | M0-733142 260701A-2 標準
01 |  |  | 個
| 配管用防虫網 | 100A |  | 1 | 1 |  |  |  | M0-733173 260701A-2 標準
02 |  |  | 個
計
代価表 | [8 empty] | 1147
配管付属品
| 名 称 | 摘 要 | 単位 | 数 量 | 乗 率 | 単 価 | 金 額 | 率対象 | 備 考
| 間接排水口 | 50×25 | [6 empty] | 代価表 0994
| (ﾄﾗｯﾌﾟ付) |  |  | 1
個
| 間接排水口 | 50×25 |  | 1 | 1 |  |  |  | 機校-ｶﾀﾛｸﾞ 5
01 | (ﾄﾗｯﾌﾟ付) |  | 個 | [5 empty] | ｶﾀﾛｸﾞ
東栄工業
| 間接排水口 取付 | 50A |  | 1 | 1 |  |  |  | M0-733143 260701A-2 標準
02 |  |  | 個
計
| 間接排水口 | 65×32 | [6 empty] | 代価表 0995
| (ﾄﾗｯﾌﾟ付) |  |  | 1
個
| 間接排水口 | 65×32 |  | 1 | 1 |  |  |  | 機校-ｶﾀﾛｸﾞ 6
01 | (ﾄﾗｯﾌﾟ付) |  | 個 | [5 empty] | ｶﾀﾛｸﾞ
東栄工業
| 間接排水口 取付 | 65A |  | 1 | 1 |  |  |  | M0-733143 260701A-2 標準
02 |  |  | 個
計
| 空調機ﾄﾗｯﾌﾟ | 25A | [6 empty] | 代価表 0996
1
個
| 空調機ﾄﾗｯﾌﾟ | 25A |  | 1 | 1 |  |  |  | 機校-ｶﾀﾛｸﾞ 7
01 |  |  | 個 | [5 empty] | ｶﾀﾛｸﾞ
ｺﾝﾄﾞｰFRP
| 一般弁類 取付 | 25A |  | 1 | 1 |  |  |  | M0-634600 260701A-2 標準
02 |  |  | 個
計
| 水抜きﾊﾞﾙﾌﾞ | BOX付 20A | [6 empty] | 代価表 0997
1
組
| 不凍水抜栓 | 20A |  | 1 | 1 |  |  |  | 機校-ｶﾀﾛｸﾞ 8
01 |  |  | 個 | [5 empty] | ｶﾀﾛｸﾞ
竹村製作所
| 浸透ﾏｽｶﾊﾞｰｾｯﾄ |  |  | 1 | 1 |  |  |  | 機校-ｶﾀﾛｸﾞ 9
02 |  |  | 個 | [5 empty] | ｶﾀﾛｸﾞ
竹村製作所
| 弁桝 | 機 械 ﾊﾞｯｸﾎｳ0.13m3 VC-P( 550H) |  | 1 | 1 |  |  |  | M0-733251 260701A-2 標準
03 |  |  | 組
計
代価表 | [8 empty] | 1148
配管付属品
| 名 称 | 摘 要 | 単位 | 数 量 | 乗 率 | 単 価 | 金 額 | 率対象 | 備 考
| 水抜きﾊﾞﾙﾌﾞ | BOX付 32A | [6 empty] | 代価表 0998
1
組
| 不凍水抜栓 | 32A |  | 1 | 1 |  |  |  | 機校-ｶﾀﾛｸﾞ 10
01 |  |  | 個 | [5 empty] | ｶﾀﾛｸﾞ
竹村製作所
| 浸透ﾏｽｶﾊﾞｰｾｯﾄ |  |  | 1 | 1 |  |  |  | 機校-ｶﾀﾛｸﾞ 9
02 |  |  | 個 | [5 empty] | ｶﾀﾛｸﾞ
竹村製作所
| 弁桝 | 機 械 ﾊﾞｯｸﾎｳ0.13m3 VC-1( 550H) |  | 1 | 1 |  |  |  | M0-733251 260701A-2 標準
03 |  |  | 組
計
| 水抜きﾊﾞﾙﾌﾞ | BOX付 40A | [6 empty] | 代価表 0999
1
組
| 不凍水抜栓 | 40A |  | 1 | 1 |  |  |  | 機校-ｶﾀﾛｸﾞ 12
01 |  |  | 個 | [5 empty] | ｶﾀﾛｸﾞ
竹村製作所
| 浸透ﾏｽｶﾊﾞｰｾｯﾄ |  |  | 1 | 1 |  |  |  | 機校-ｶﾀﾛｸﾞ 9
02 |  |  | 個 | [5 empty] | ｶﾀﾛｸﾞ
竹村製作所
| 弁桝 | 機 械 ﾊﾞｯｸﾎｳ0.13m3 VC-1( 550H) |  | 1 | 1 |  |  |  | M0-733251 260701A-2 標準
03 |  |  | 組
計
| 緊急遮断弁 | 50A | [6 empty] | 代価表 1000
| （取付費のみ） |  |  | 1
個
| 一般弁類 取付 | 50A |  | 1 | 1 |  |  |  | M0-634600 260701A-2 標準
01 |  |  | 個
計
代価表 | [8 empty] | 1149
配管付属品
| 名 称 | 摘 要 | 単位 | 数 量 | 乗 率 | 単 価 | 金 額 | 率対象 | 備 考
| 電磁弁装置 | [7 empty] | 代価表 1001
1
組
| 一般弁類 取付 | 15A |  | 1 | 1 |  |  |  | M0-634600 260701A-2 標準
01 |  |  | 個
| 仕切弁 | 10K(ねじ･給水用) 20A |  | 1 | 1 |  |  |  | M0-634617 260701A-2 標準
02 | (管端防食ｺｱ) |  | 個
| Y形ｽﾄﾚｰﾅ | 10K 20A |  | 1 | 1 |  |  |  | M0-634677 260701A-2 標準
03 | （管端防食ｺｱ） |  | 個
計
| 配管用防虫網 | SUS製 80A | [6 empty] | 代価表 1002
1
個
| 配管用防虫網 | 80A |  | 1 | 1 |  |  |  | M0-733173 260701A-2 標準
01 |  |  | 個
計
| ﾍﾞﾝﾄｷｬｯﾌﾟ | ｽﾃﾝﾚｽ製 50φ | [6 empty] | 代価表 1003
1
個
| ﾍﾞﾝﾄｷｬｯﾌﾟ | ｽﾃﾝﾚｽ製 100φ |  | 1 | 1 |  |  |  | M0-542351 260701A-2 市加
01 |  |  | 個
計
| ﾃｽﾄ弁 | 40A | [6 empty] | 代価表 1004
1
個
| 消火栓弁 | 差込式 40A |  | 1 | 1 |  |  |  | M0-735131 260701A-2 標準
01 |  |  | 個
計
代価表 | [8 empty] | 1150
配管付属品
| 名 称 | 摘 要 | 単位 | 数 量 | 乗 率 | 単 価 | 金 額 | 率対象 | 備 考
| ﾌｰﾄ弁 | 50A | [6 empty] | 代価表 1005
1
個
| ﾌｰﾄ弁 | 50A |  | 1 | 1 |  |  |  | 機校-ｶﾀﾛｸﾞ 14
01 |  |  | 個 | [5 empty] | ｶﾀﾛｸﾞ
ｷｯﾂ
| 一般弁類 取付 | 50A |  | 1 | 1 |  |  |  | M0-634600 260701A-2 標準
02 |  |  | 個
計
| 自動切換調整弁 | [7 empty] | 代価表 1006
1
個
| 自動切換調整弁 |  |  | 1 | 1 |  |  |  | 機校-ｶﾀﾛｸﾞ 15
01 |  |  | 個 | [5 empty] | ｶﾀﾛｸﾞ
I・T・O
| 一般弁類 取付 | 200A |  | 1 | 1 |  |  |  | M0-634600 260701A-2 標準
02 |  |  | 個
計
| ﾏｲｺﾝﾒｰﾀｰ | [7 empty] | 代価表 1007
1
個
| ﾏｲｺﾝﾒｰﾀｰ |  |  | 1 | 1 |  |  |  | 機校-ｶﾀﾛｸﾞ 16
01 |  |  | 個 | [5 empty] | ｶﾀﾛｸﾞ
東洋計器
| 一般弁類 取付 | 40A |  | 1 | 1 |  |  |  | M0-634600 260701A-2 標準
02 |  |  | 個
計
| ﾊﾞｷｭｰﾑﾌﾞﾚｰｶｰ | 20A | [6 empty] | 代価表 1008
1
個
| ﾊﾞｷｭｰﾑﾌﾞﾚｰｶｰ | 20A |  | 1 | 1 |  |  |  | 機校-ｶﾀﾛｸﾞ 17
01 |  |  | 個 | [5 empty] | ｶﾀﾛｸﾞ
ﾍﾞﾝ
| 一般弁類 取付 | 20A |  | 1 | 1 |  |  |  | M0-634600 260701A-2 標準
02 |  |  | 個
計
代価表 | [8 empty] | 1151
配管架台
| 名 称 | 摘 要 | 単位 | 数 量 | 乗 率 | 単 価 | 金 額 | 率対象 | 備 考
| 配管架台 | A部 | [6 empty] | 代価表 1009
1
組
| 形鋼 | L- 50× 50× 5t |  | 2.64 | 1 |  |  |  | 機校-物価資料 2
01 |  |  | kg | [5 empty] | 物価資料
物価P34 積算P32
| 形鋼 | L- 50× 50× 5t |  | 3.77 | 1 |  |  |  | 機校-物価資料 3
02 |  |  | kg | [5 empty] | 物価資料
物価P34 積算P32
| 亜鉛めっき |  |  | 6.41 | 1 |  |  |  | 機校-物価資料 4
03 |  |  | kg | [5 empty] | 物価資料
物価P77 積算P78
| 週休2日促進工事 |  |  | 1 | 0.01 |  |  |  | (見積り・刊行物等)
04 | に基づく材工単価 |  | 式
| の補正 |  | T03
| ｺﾝｸﾘｰﾄ | 手練り |  | 0.02 | 1 |  |  |  | M0-638711 260701A-2 標準
05 |  |  | ｍ3
| 型枠 | 一般用 |  | 0.32 | 1 |  |  |  | M0-638761 260701A-2 標準
06 |  |  | ㎡
| ﾓﾙﾀﾙ | 普 通 |  | 0.4 | 1 |  |  |  | M0-638731 260701A-2 標準
07 |  |  | ㎡
計
代価表 | [8 empty] | 1152
配管その他
| 名 称 | 摘 要 | 単位 | 数 量 | 乗 率 | 単 価 | 金 額 | 率対象 | 備 考
| 合成樹脂製支持受 | 20A | [6 empty] | 代価表 1010
1
個
| 合成樹脂製支持受 | 20A |  | 1 | 1 |  |  |  | 機校-物価資料 5
01 |  |  | 個 | [5 empty] | 物価資料
物価P707
計
| 合成樹脂製支持受 | 25A | [6 empty] | 代価表 1011
1
個
| 合成樹脂製支持受 | 25A |  | 1 | 1 |  |  |  | 機校-物価資料 6
01 |  |  | 個 | [5 empty] | 物価資料
物価P707
計
| 合成樹脂製支持受 | 50A | [6 empty] | 代価表 1012
1
個
| 合成樹脂製支持受 | 50A |  | 1 | 1 |  |  |  | 機校-物価資料 7
01 |  |  | 個 | [5 empty] | 物価資料
物価P707
計
| 合成樹脂製支持受 | 65A | [6 empty] | 代価表 1013
1
個
| 合成樹脂製支持受 | 65A |  | 1 | 1 |  |  |  | 機校-物価資料 8
01 |  |  | 個 | [5 empty] | 物価資料
物価P707
計
| 合成樹脂製支持受 | 80A | [6 empty] | 代価表 1014
1
個
| 合成樹脂製支持受 | 80A |  | 1 | 1 |  |  |  | 機校-物価資料 9
01 |  |  | 個 | [5 empty] | 物価資料
物価P707
計
代価表 | [8 empty] | 1153
配管その他
| 名 称 | 摘 要 | 単位 | 数 量 | 乗 率 | 単 価 | 金 額 | 率対象 | 備 考
| 合成樹脂製支持受 | 100A | [6 empty] | 代価表 1015
1
個
| 合成樹脂製支持受 | 100A |  | 1 | 1 |  |  |  | 機校-物価資料 10
01 |  |  | 個 | [5 empty] | 物価資料
物価P707
計
| 防火区画貫通(壁) | 100A | [6 empty] | 代価表 1016
1
個
| 防火区画貫通(壁) | 100A |  | 1 | 1 |  |  |  | 機校-物価資料 11
01 |  |  | 個 | [5 empty] | 物価資料
ｺｽﾄP58 施工P62
| 週休2日促進工事 |  |  | 1 | 0.01 |  |  |  | (見積り・刊行物等)
02 | に基づく材工単価 |  | 式
| の補正 |  | K01
計
| 防火区画貫通(壁) | 150A | [6 empty] | 代価表 1017
1
個
| 防火区画貫通(壁) | 150A |  | 1 | 1 |  |  |  | 機校-物価資料 12
01 |  |  | 個 | [5 empty] | 物価資料
ｺｽﾄP58 施工P62
| 週休2日促進工事 |  |  | 1 | 0.01 |  |  |  | (見積り・刊行物等)
02 | に基づく材工単価 |  | 式
| の補正 |  | K01
計
代価表 | [8 empty] | 1154
保温
| 名 称 | 摘 要 | 単位 | 数 量 | 乗 率 | 単 価 | 金 額 | 率対象 | 備 考
| 長方形ﾀﾞｸﾄ保温 | ｸﾞﾗｽｳｰﾙ 屋内隠ぺい,ﾀﾞｸﾄｼｬﾌﾄ内 | [6 empty] | 代価表 1018
|  | 遮音ｼｰﾄ |  | 1
|  | 保温厚25 | ㎡
| 長方形ﾀﾞｸﾄ保温 | ｸﾞﾗｽｳｰﾙ 屋内隠ぺい,ﾀﾞｸﾄｼｬﾌﾄ内 |  | 1 | 1 |  |  |  | M0-432171 260701A-2 市場
01 |  | ｱﾙﾐｶﾞﾗｽｸﾛｽ | ㎡
保温厚25
| 外装材 | 遮音ｼｰﾄ 1.6mm |  | 1.75 | 1 |  |  |  | 機校-遮音ｼｰﾄ
02 |  |  | ㎡ | [5 empty] | ｶﾀﾛｸﾞ
ｾﾞｵﾝ化成
| ﾀﾞｸﾄ工 | [7 empty] | M0-911163 260701A-2 参資
積算基準表RM-1-15
屋内露出外装材
|  |  |  | 0.48 | 1 |  |  | ○ | ・亜鉛鉄板相当
03 |  |  | 人
| その他 |  |  | 1 | 0.21
式
計
| 給水管 | ｸﾞﾗｽｳｰﾙ | [6 empty] | 代価表 1019
| 保温＋塗装 | 屋外露出,浴室 溶融ｱﾙﾐﾆｳﾑ亜鉛鉄板 |  | 1
|  | 露出 20A | ｍ
| 給水管 保温 | ｸﾞﾗｽｳｰﾙ |  | 1 | 1 |  |  |  | M0-432111 260701A-2 補市
01 |  | 屋外露出,浴室 溶融ｱﾙﾐﾆｳﾑ亜鉛鉄板 | ｍ
20A
| 配管用 | 露 出 20A |  | 1 | 1 |  |  |  | M0-633113 260701A-2 標準
02 | 炭素鋼鋼管(白管) |  | ｍ | [5 empty] | 給水管塗装相当
塗装
計
| 冷温水管 | ｸﾞﾗｽｳｰﾙ | [6 empty] | 代価表 1020
| 保温＋塗装 | 屋外露出,浴室 溶融ｱﾙﾐﾆｳﾑ亜鉛鉄板 |  | 1
|  | 露出 20A | ｍ
| 冷温水管 保温 | ｸﾞﾗｽｳｰﾙ |  | 1 | 1 |  |  |  | M0-432151 260701A-2 補市
01 |  | 屋外露出,浴室 溶融ｱﾙﾐﾆｳﾑ亜鉛鉄板 | ｍ
20A
| 配管用 | 露 出 20A |  | 1 | 1 |  |  |  | M0-633113 260701A-2 標準
02 | 炭素鋼鋼管(白管) |  | ｍ
塗装
計
代価表 | [8 empty] | 1155
保温
| 名 称 | 摘 要 | 単位 | 数 量 | 乗 率 | 単 価 | 金 額 | 率対象 | 備 考
| 冷温水管 | ｸﾞﾗｽｳｰﾙ | [6 empty] | 代価表 1021
| 保温＋塗装 | 屋外露出,浴室 溶融ｱﾙﾐﾆｳﾑ亜鉛鉄板 |  | 1
|  | 露出 25A | ｍ
| 冷温水管 保温 | ｸﾞﾗｽｳｰﾙ |  | 1 | 1 |  |  |  | M0-432151 260701A-2 補市
01 |  | 屋外露出,浴室 溶融ｱﾙﾐﾆｳﾑ亜鉛鉄板 | ｍ
25A
| 配管用 | 露 出 25A |  | 1 | 1 |  |  |  | M0-633113 260701A-2 標準
02 | 炭素鋼鋼管(白管) |  | ｍ
塗装
計
| 冷温水管 | ｸﾞﾗｽｳｰﾙ | [6 empty] | 代価表 1022
| 保温＋塗装 | 屋外露出,浴室 溶融ｱﾙﾐﾆｳﾑ亜鉛鉄板 |  | 1
|  | 露出 40A | ｍ
| 冷温水管 保温 | ｸﾞﾗｽｳｰﾙ |  | 1 | 1 |  |  |  | M0-432151 260701A-2 補市
01 |  | 屋外露出,浴室 溶融ｱﾙﾐﾆｳﾑ亜鉛鉄板 | ｍ
40A
| 配管用 | 露 出 40A |  | 1 | 1 |  |  |  | M0-633113 260701A-2 標準
02 | 炭素鋼鋼管(白管) |  | ｍ
塗装
計
| 冷温水管 | ｸﾞﾗｽｳｰﾙ | [6 empty] | 代価表 1023
| 保温＋塗装 | 屋外露出,浴室 溶融ｱﾙﾐﾆｳﾑ亜鉛鉄板 |  | 1
|  | 露出 65A | ｍ
| 冷温水管 保温 | ｸﾞﾗｽｳｰﾙ |  | 1 | 1 |  |  |  | M0-432151 260701A-2 補市
01 |  | 屋外露出,浴室 溶融ｱﾙﾐﾆｳﾑ亜鉛鉄板 | ｍ
65A
| 配管用 | 露 出 65A |  | 1 | 1 |  |  |  | M0-633113 260701A-2 標準
02 | 炭素鋼鋼管(白管) |  | ｍ
塗装
計
| 冷温水管 | ｸﾞﾗｽｳｰﾙ | [6 empty] | 代価表 1024
| 保温＋塗装 | 屋外露出,浴室 溶融ｱﾙﾐﾆｳﾑ亜鉛鉄板 |  | 1
|  | 露出 80A | ｍ
| 冷温水管 保温 | ｸﾞﾗｽｳｰﾙ |  | 1 | 1 |  |  |  | M0-432151 260701A-2 補市
01 |  | 屋外露出,浴室 溶融ｱﾙﾐﾆｳﾑ亜鉛鉄板 | ｍ
80A
| 配管用 | 露 出 80A |  | 1 | 1 |  |  |  | M0-633113 260701A-2 標準
02 | 炭素鋼鋼管(白管) |  | ｍ
塗装
計
代価表 | [8 empty] | 1156
保温
| 名 称 | 摘 要 | 単位 | 数 量 | 乗 率 | 単 価 | 金 額 | 率対象 | 備 考
| 冷温水管 | ｸﾞﾗｽｳｰﾙ | [6 empty] | 代価表 1025
| 保温＋塗装 | 屋外露出,浴室 溶融ｱﾙﾐﾆｳﾑ亜鉛鉄板 |  | 1
|  | 露出 100A | ｍ
| 冷温水管 保温 | ｸﾞﾗｽｳｰﾙ |  | 1 | 1 |  |  |  | M0-432151 260701A-2 補市
01 |  | 屋外露出,浴室 溶融ｱﾙﾐﾆｳﾑ亜鉛鉄板 | ｍ
100A
| 配管用 | 露 出 100A |  | 1 | 1 |  |  |  | M0-633113 260701A-2 標準
02 | 炭素鋼鋼管(白管) |  | ｍ
塗装
計
| 給水管 保温 | ﾋｰﾀｰ巻き 40A | [6 empty] | 代価表 1026
1
ｍ
| 給水管 保温 | ｸﾞﾗｽｳｰﾙ |  | 1 | 1 |  |  |  | M0-432111 260701A-2 補市
01 |  | 屋外露出,浴室 溶融ｱﾙﾐﾆｳﾑ亜鉛鉄板 | ｍ
40A
| 水道凍結防止器 | ﾋｰﾀｰ |  | 1 | 1 |  |  |  | 機校-ｶﾀﾛｸﾞ 18
02 |  |  | ｍ | [5 empty] | ｶﾀﾛｸﾞ
山清電気
計
| 保温化粧ｹｰｽ | 140 × 80 | [6 empty] | 代価表 1027
| (樹脂製)＋塗装 | 露出 |  | 1
ｍ
| 保温化粧ｹｰｽ | 140 × 80 |  | 1 | 1 |  |  |  | M0-632176 260701A-2 協議
01 | (樹脂製) |  | ｍ
| 配管用 | 露 出 150A |  | 1 | 1 |  |  |  | M0-633113 260701A-2 標準
02 | 炭素鋼鋼管(白管) |  | ｍ | [5 empty] | 保温化粧ｹｰｽ塗装相当
塗装
計
| 冷媒用 | 6.35～38.10mm程度 | [6 empty] | 代価表 1028
| 断熱材被覆銅管用 | 露出 |  | 1
| 保温外装＋塗装 |  | ｍ
| 冷媒用 | 6.35～38.10mm程度 |  | 1 | 1 |  |  |  | M0-632188 260701A-2 協議
01 | 断熱材被覆銅管用 |  | ｍ
保温外装
| 配管用 | 露 出 150A |  | 1 | 1 |  |  |  | M0-633113 260701A-2 標準
02 | 炭素鋼鋼管(白管) |  | ｍ | [5 empty] | 冷媒用断熱材被覆銅管
| 塗装 | [7 empty] | 塗装相当
計
代価表 | [8 empty] | 1157
衛生器具
| 名 称 | 摘 要 | 単位 | 数 量 | 乗 率 | 単 価 | 金 額 | 率対象 | 備 考
| 洋風大便器 | 壁掛大便器(ﾌﾗｯｼｭﾀﾝｸ式/ｾﾝｻｰｽｲｯﾁ) | [6 empty] | 代価表 1029
1
組
| 洋風大便器 | 壁掛大便器(ﾌﾗｯｼｭﾀﾝｸ式/ｾﾝｻｰｽｲｯﾁ) |  | 1 | 1 |  |  |  | 機校-衛生器具 1
01 |  |  | 組 | [5 empty] | 見積比較表
| 大便器 取付 | 洗浄弁式 温水洗浄便座 |  | 1 | 1 |  |  |  | M0-531022 260701A-2 市場
02 |  |  | 組
計
| 小便器 | 壁掛型小便器 | [6 empty] | 代価表 1030
1
組
| 小便器 | 壁掛型小便器 |  | 1 | 1 |  |  |  | 機校-衛生器具 2
01 |  |  | 組 | [5 empty] | 見積比較表
| 小便器 取付 | 洗浄弁式壁掛小便器 大形 |  | 1 | 1 |  |  |  | M0-531033 260701A-2 市場
02 |  |  | 組
計
| 多目的ﾄｲﾚ① | ｺﾝﾊﾟｸﾄﾊﾞﾘｱﾌﾘｰﾄｲﾚﾊﾟｯｸ | [6 empty] | 代価表 1031
|  | (ｵｽﾄﾒｲﾄ､ﾍﾞﾋﾞｰｼｰﾄ､ﾍﾞﾋﾞｰﾁｪｱ) |  | 1
組
| 多目的ﾄｲﾚ① | ｺﾝﾊﾟｸﾄﾊﾞﾘｱﾌﾘｰﾄｲﾚﾊﾟｯｸ |  | 1 | 1 |  |  |  | 機校-衛生器具 3
01 |  | (ｵｽﾄﾒｲﾄ､ﾍﾞﾋﾞｰｼｰﾄ､ﾍﾞﾋﾞｰﾁｪｱ) | 組 | [5 empty] | 見積比較表
| 大便器 取付 | 高座面形 温水洗浄便座 |  | 1 | 1 |  |  |  | M0-531022 260701A-2 市場
02 |  |  | 組
| 大便器 取付 | 洗浄弁式 普通便座 |  | 1 | 1 |  |  |  | M0-531022 260701A-2 市加
03 |  |  | 組 | [5 empty] | ｵｽﾄﾒｲﾄ相当
| 手洗器 取付 | 壁掛けそで付き､自動水栓1個 |  | 1 | 1 |  |  |  | M0-531061 260701A-2 市場
04 |  |  | 組 | [5 empty] | ﾍﾞﾋﾞｰｼｰﾄ相当
| 手洗器 取付 | 壁掛けそで付き､自動水栓1個 |  | 1 | 1 |  |  |  | M0-531061 260701A-2 市場
05 |  |  | 組 | [5 empty] | ﾍﾞﾋﾞｰﾁｪｱ相当
計
代価表 | [8 empty] | 1158
衛生器具
| 名 称 | 摘 要 | 単位 | 数 量 | 乗 率 | 単 価 | 金 額 | 率対象 | 備 考
| 多目的ﾄｲﾚ② | ｺﾝﾊﾟｸﾄﾊﾞﾘｱﾌﾘｰﾄｲﾚﾊﾟｯｸ | [6 empty] | 代価表 1032
|  | (ｵｽﾄﾒｲﾄ) |  | 1
組
| 多目的ﾄｲﾚ② | ｺﾝﾊﾟｸﾄﾊﾞﾘｱﾌﾘｰﾄｲﾚﾊﾟｯｸ |  | 1 | 1 |  |  |  | 機校-衛生器具 20
01 |  | (ｵｽﾄﾒｲﾄ) | 組 | [5 empty] | 見積比較表
| 大便器 取付 | 高座面形 温水洗浄便座 |  | 1 | 1 |  |  |  | M0-531022 260701A-2 市場
02 |  |  | 組
| 大便器 取付 | 洗浄弁式 普通便座 |  | 1 | 1 |  |  |  | M0-531022 260701A-2 市加
03 |  |  | 組 | [5 empty] | ｵｽﾄﾒｲﾄ相当
計
| 幼児用大便器 | 幼児用大便器(ﾀﾝｸ式) | [6 empty] | 代価表 1033
| (0～2歳児) |  |  | 1
組
| 幼児用大便器 | 幼児用大便器(ﾀﾝｸ式) |  | 1 | 1 |  |  |  | 機校-衛生器具 5
01 | (0～2歳児) |  | 組 | [5 empty] | 見積比較表
| 大便器 取付 | ﾀﾝｸ式 普通便座 |  | 1 | 1 |  |  |  | M0-531022 260701A-2 市加
02 |  |  | 組
計
| 幼児用大便器 | 幼児用大便器(ﾀﾝｸ式) | [6 empty] | 代価表 1034
| (3～5歳児) |  |  | 1
組
| 幼児用大便器 | 幼児用大便器(ﾀﾝｸ式) |  | 1 | 1 |  |  |  | 機校-衛生器具 6
01 | (3～5歳児) |  | 組 | [5 empty] | 見積比較表
| 大便器 取付 | ﾀﾝｸ式 普通便座 |  | 1 | 1 |  |  |  | M0-531022 260701A-2 市加
02 |  |  | 組
計
| 幼児用小便器 | 幼児用小便器(手すり付) | [6 empty] | 代価表 1035
| (0～2歳児) |  |  | 1
組
| 幼児用小便器 | 幼児用小便器(手すり付) |  | 1 | 1 |  |  |  | 機校-衛生器具 7
01 | (0～2歳児) |  | 組 | [5 empty] | 見積比較表
| 小便器 取付 | 洗浄弁式壁掛小便器 小形 |  | 1 | 1 |  |  |  | M0-531033 260701A-2 市場
02 |  |  | 組
計
代価表 | [8 empty] | 1159
衛生器具
| 名 称 | 摘 要 | 単位 | 数 量 | 乗 率 | 単 価 | 金 額 | 率対象 | 備 考
| 幼児用小便器 | 幼児用小便器 | [6 empty] | 代価表 1036
| (3～5歳児) |  |  | 1
組
| 幼児用小便器 | 幼児用小便器 |  | 1 | 1 |  |  |  | 機校-衛生器具 8
01 | (3～5歳児) |  | 組 | [5 empty] | 見積比較表
| 小便器 取付 | 洗浄弁式壁掛小便器 小形 |  | 1 | 1 |  |  |  | M0-531033 260701A-2 市場
02 |  |  | 組
計
| 洗面器 | ｱﾝﾀﾞｰｶｳﾝﾀｰ式洗面器(丸型) | [6 empty] | 代価表 1037
| (一般開放ｴﾘｱ) |  |  | 1
組
| 洗面器 | ｱﾝﾀﾞｰｶｳﾝﾀｰ式洗面器(丸型) |  | 1 | 1 |  |  |  | 機校-衛生器具 9
01 | (一般開放ｴﾘｱ) |  | 組 | [5 empty] | 見積比較表
| 洗面器 取付 | 自動混合水栓 大 |  | 1 | 1 |  |  |  | M0-531065 260701A-2 市場
02 |  |  | 組
計
| 洗面器 | ｱﾝﾀﾞｰｶｳﾝﾀｰ式洗面器(丸型) | [6 empty] | 代価表 1038
1
組
| 洗面器 | ｱﾝﾀﾞｰｶｳﾝﾀｰ式洗面器(丸型) |  | 1 | 1 |  |  |  | 機校-衛生器具 10
01 |  |  | 組 | [5 empty] | 見積比較表
| 洗面器 取付 | 自動混合水栓 大 |  | 1 | 1 |  |  |  | M0-531065 260701A-2 市場
02 |  |  | 組
計
| 洗面器 | 壁掛洗面器(角型) | [6 empty] | 代価表 1039
1
組
| 洗面器 | 壁掛洗面器(角型) |  | 1 | 1 |  |  |  | 機校-衛生器具 11
01 |  |  | 組 | [5 empty] | 見積比較表
| 洗面器 取付 | 自動混合水栓 大 |  | 1 | 1 |  |  |  | M0-531065 260701A-2 市場
02 |  |  | 組
計
代価表 | [8 empty] | 1160
衛生器具
| 名 称 | 摘 要 | 単位 | 数 量 | 乗 率 | 単 価 | 金 額 | 率対象 | 備 考
| 洗面器(給食室) | 壁掛洗面器(角型) | [6 empty] | 代価表 1040
1
組
| 洗面器(給食室) | 壁掛洗面器(角型) |  | 1 | 1 |  |  |  | 機校-衛生器具 12
01 |  |  | 組 | [5 empty] | 見積比較表
| 洗面器 取付 | 自動混合水栓 大 |  | 1 | 1 |  |  |  | M0-531065 260701A-2 市場
02 |  |  | 組
計
| 手洗い場 | 立水栓 | [6 empty] | 代価表 1041
1
組
| 手洗い場 | 立水栓 |  | 1 | 1 |  |  |  | 機校-衛生器具 13
01 |  |  | 組 | [5 empty] | 見積比較表
| 水栓類 取付 | 13A |  | 1 | 1 |  |  |  | M0-732117 260701A-2 標準
02 |  |  | 個
計
| SK | 掃除流し | [6 empty] | 代価表 1042
1
組
| SK | 掃除流し |  | 1 | 1 |  |  |  | 機校-衛生器具 14
01 |  |  | 組 | [5 empty] | 見積
| 掃除流し 取付 | ﾊﾞｯｸ無し又はﾊﾞｯｸ付き |  | 1 | 1 |  |  |  | M0-531064 260701A-2 市場
02 |  |  | 組
計
| 混合水栓 | ｼﾝｸﾞﾙ混合水栓 | [6 empty] | 代価表 1043
1
個
| 混合水栓 | ｼﾝｸﾞﾙ混合水栓 |  | 1 | 1 |  |  |  | 機校-衛生器具 15
01 |  |  | 組 | [5 empty] | 見積
| 混合水栓 取付 | 13A |  | 1 | 1 |  |  |  | M0-732135 260701A-2 標準
02 |  |  | 個
計
代価表 | [8 empty] | 1161
衛生器具
| 名 称 | 摘 要 | 単位 | 数 量 | 乗 率 | 単 価 | 金 額 | 率対象 | 備 考
| 散水栓(屋外設置) | 不凍水栓柱 | [6 empty] | 代価表 1044
1
組
| 散水栓(屋外設置) | 不凍水栓柱 |  | 1 | 1 |  |  |  | 機校-ｶﾀﾛｸﾞ 19
01 |  |  | 個 | [5 empty] | ｶﾀﾛｸﾞ
竹村製作所
| 浸透ﾏｽｶﾊﾞｰｾｯﾄ |  |  | 1 | 1 |  |  |  | 機校-ｶﾀﾛｸﾞ 9
02 |  |  | 個 | [5 empty] | ｶﾀﾛｸﾞ
竹村製作所
| 不凍水栓柱 取付 | 20A |  | 1 | 1 |  |  |  | M0-732158 260701A-2 標準
03 |  |  | 個
| 弁きょう 取付 | 50A |  | 1 | 1 |  |  |  | M0-732174 260701A-2 標準
04 |  |  | 個
計
| 散水栓(屋外設置) | 不凍水栓柱 | [6 empty] | 代価表 1045
| ※ｸﾞﾗｳﾝﾄﾞ用 |  |  | 1
個
| 散水栓(屋外設置) | 不凍水栓柱 |  | 1 | 1 |  |  |  | 機校-ｶﾀﾛｸﾞ 21
01 | ※ｸﾞﾗｳﾝﾄﾞ用 |  | 組 | [5 empty] | ｶﾀﾛｸﾞ
竹村製作所
| 浸透ﾏｽｶﾊﾞｰｾｯﾄ |  |  | 1 | 1 |  |  |  | 機校-ｶﾀﾛｸﾞ 9
02 |  |  | 個 | [5 empty] | ｶﾀﾛｸﾞ
竹村製作所
| 不凍給水栓ﾎﾞｯｸｽ |  |  | 1 | 1 |  |  |  | 機校-ｶﾀﾛｸﾞ 22
03 |  |  | 個 | [5 empty] | ｶﾀﾛｸﾞ
竹村製作所
| 不凍水栓柱 取付 | 20A |  | 1 | 1 |  |  |  | M0-732158 260701A-2 標準
04 |  |  | 個
| 弁きょう 取付 | 50A |  | 1 | 1 |  |  |  | M0-732174 260701A-2 標準
05 |  |  | 個
計
| 幼児用ｼｬﾜｰ | 幼児用ｼｬﾜｰﾊﾟﾝ | [6 empty] | 代価表 1046
1
組
| 幼児用ｼｬﾜｰ | 幼児用ｼｬﾜｰﾊﾟﾝ |  | 1 | 1 |  |  |  | 機校-衛生器具 16
01 |  |  | 組 | [5 empty] | 見積
| ｼｬﾜｰｾｯﾄ 取付 | 固定式ｼｬﾜｰ 湯水混合栓、吐水口 |  | 1 | 1 |  |  |  | M0-731147 260701A-2 参考
02 |  |  | 組
計
代価表 | [8 empty] | 1162
衛生器具
| 名 称 | 摘 要 | 単位 | 数 量 | 乗 率 | 単 価 | 金 額 | 率対象 | 備 考
| 沐浴 | 幼児用ﾊﾞｽ | [6 empty] | 代価表 1047
1
組
| 沐浴 | 幼児用ﾊﾞｽ |  | 1 | 1 |  |  |  | 機校-衛生器具 17
01 |  |  | 組 | [5 empty] | 見積
| 浴槽(据置形)据付 | 800×700×640 |  | 1 | 1 |  |  |  | M0-734251 260701A-2 標準
02 |  |  | 個
計
| 洗濯機 | 洗濯機用横水栓 | [6 empty] | 代価表 1048
|  | 洗濯機ﾊﾞﾝ |  | 1
組
| 洗濯機 | 洗濯機用横水栓 |  | 1 | 1 |  |  |  | 機校-衛生器具 18
01 |  |  | 組 | [5 empty] | 見積
| 洗濯機 | 洗濯機ﾊﾞﾝ |  | 1 | 1 |  |  |  | 機校-衛生器具 19
02 |  |  | 組 | [5 empty] | 見積
| 水栓類 取付 | 13A |  | 1 | 1 |  |  |  | M0-732117 260701A-2 標準
03 |  |  | 個
| 洗濯機ﾊﾟﾝ 取付 | ﾄﾗｯﾌﾟ付き |  | 1 | 1 |  |  |  | M0-531081 260701A-2 市場
04 |  |  | 組
計
代価表 | [8 empty] | 1163
厨房機器
| 名 称 | 摘 要 | 単位 | 数 量 | 乗 率 | 単 価 | 金 額 | 率対象 | 備 考
| FH-1-1 | 二重ﾌｰﾄﾞ 2,300× 800×600 | [6 empty] | 代価表 1049
| 排気ﾌｰﾄﾞ |  |  | 1
組
| FH-1-1 | 二重ﾌｰﾄﾞ 2,300× 800×600 |  | 1 | 1 |  |  |  | 機校-排気ﾌｰﾄﾞ 1
01 | 排気ﾌｰﾄﾞ |  | 組 | [5 empty] | 見積
| 二重ﾌｰﾄﾞ 据付 |  |  | 1.84 | 1 |  |  |  | M0-742242 260701A-2 標準
02 |  |  | ㎡ | [5 empty] | 投影面積
2.45m×0.8m=1.84m2
計
| FH-1-2 | 二重ﾌｰﾄﾞ 800× 750×600 | [6 empty] | 代価表 1050
| 排気ﾌｰﾄﾞ | ｸﾞﾘｽﾌｨﾙﾀｰ 500× 300× 30 2枚 |  | 1
組
| FH-1-2 | 二重ﾌｰﾄﾞ 800× 750×600 |  | 1 | 1 |  |  |  | 機校-排気ﾌｰﾄﾞ 2
01 | 排気ﾌｰﾄﾞ | ｸﾞﾘｽﾌｨﾙﾀｰ 500× 300× 30 2枚 | 組 | [5 empty] | 見積
| 二重ﾌｰﾄﾞ 据付 |  |  | 0.6 | 1 |  |  |  | M0-742242 260701A-2 標準
02 |  |  | ㎡ | [5 empty] | 投影面積
0.8m×0.75m=0.6m2
| ｸﾞﾘｽ除去装置 | 0.3㎡以上 |  | 1 | 1 |  |  |  | M0-742255 260701A-2 標準
03 | (ﾌｰﾄﾞ用V形)据付 |  | 個
0.5m×0.3m×2枚=0.3m2
計
| FH-2-1 | 二重ﾌｰﾄﾞ 900×2,100×600 | [6 empty] | 代価表 1051
| 排気ﾌｰﾄﾞ | ｸﾞﾘｽﾌｨﾙﾀｰ 500× 300× 30 4枚 |  | 1
組
| FH-2-1 | 二重ﾌｰﾄﾞ 900×2,100×600 |  | 1 | 1 |  |  |  | 機校-排気ﾌｰﾄﾞ 3
01 | 排気ﾌｰﾄﾞ | ｸﾞﾘｽﾌｨﾙﾀｰ 500× 300× 30 4枚 | 組 | [5 empty] | 見積
| 二重ﾌｰﾄﾞ 据付 |  |  | 1.89 | 1 |  |  |  | M0-742242 260701A-2 標準
02 |  |  | ㎡ | [5 empty] | 投影面積
0.9m×2.18m=1.89m2
| ｸﾞﾘｽ除去装置 | 0.3㎡以上 |  | 1 | 1 |  |  |  | M0-742255 260701A-2 標準
03 | (ﾌｰﾄﾞ用V形)据付 |  | 個
0.5m×0.3m×4枚=0.6m2
計
代価表 | [8 empty] | 1164
厨房機器
| 名 称 | 摘 要 | 単位 | 数 量 | 乗 率 | 単 価 | 金 額 | 率対象 | 備 考
| FH-2-2 | 二重ﾌｰﾄﾞ 1,200×2,950×600 | [6 empty] | 代価表 1052
| 排気ﾌｰﾄﾞ | ｸﾞﾘｽﾌｨﾙﾀｰ 500× 400× 30 6枚 |  | 1
組
| FH-2-2 | 二重ﾌｰﾄﾞ 1,200×2,950×600 |  | 1 | 1 |  |  |  | 機校-排気ﾌｰﾄﾞ 4
01 | 排気ﾌｰﾄﾞ | ｸﾞﾘｽﾌｨﾙﾀｰ 500× 400× 30 6枚 | 組 | [5 empty] | 見積
| 二重ﾌｰﾄﾞ 据付 |  |  | 3.54 | 1 |  |  |  | M0-742242 260701A-2 標準
02 |  |  | ㎡ | [5 empty] | 投影面積
1.2m×2.95m=3.54m2
| ｸﾞﾘｽ除去装置 | 0.3㎡以上 |  | 1 | 1 |  |  |  | M0-742255 260701A-2 標準
03 | (ﾌｰﾄﾞ用V形)据付 |  | 個
0.5m×0.4m×6枚=1.2m2
計
| FH-2-3 | 二重ﾌｰﾄﾞ 750×1,100×600 | [6 empty] | 代価表 1053
| 排気ﾌｰﾄﾞ | ｸﾞﾘｽﾌｨﾙﾀｰ 500× 300× 30 2枚 |  | 1
組
| FH-2-3 | 二重ﾌｰﾄﾞ 750×1,100×600 |  | 1 | 1 |  |  |  | 機校-排気ﾌｰﾄﾞ 5
01 | 排気ﾌｰﾄﾞ | ｸﾞﾘｽﾌｨﾙﾀｰ 500× 300× 30 2枚 | 組 | [5 empty] | 見積
| 二重ﾌｰﾄﾞ 据付 |  |  | 0.825 | 1 |  |  |  | M0-742242 260701A-2 標準
02 |  |  | ㎡ | [5 empty] | 投影面積
0.75m×1.1m=0.825m2
| ｸﾞﾘｽ除去装置 | 0.3㎡以上 |  | 1 | 1 |  |  |  | M0-742255 260701A-2 標準
03 | (ﾌｰﾄﾞ用V形)据付 |  | 個
0.5m×0.3m×2枚=0.3m2
計
| FH-2-4 | 二重ﾌｰﾄﾞ 1,400×3,600×600 | [6 empty] | 代価表 1054
| 排気ﾌｰﾄﾞ | ｸﾞﾘｽﾌｨﾙﾀｰ 500× 300× 30 6枚 |  | 1
組
| FH-2-4 | 二重ﾌｰﾄﾞ 1,400×3,600×600 |  | 1 | 1 |  |  |  | 機校-排気ﾌｰﾄﾞ 6
01 | 排気ﾌｰﾄﾞ | ｸﾞﾘｽﾌｨﾙﾀｰ 500× 300× 30 6枚 | 組 | [5 empty] | 見積
| 二重ﾌｰﾄﾞ 据付 |  |  | 5.04 | 1 |  |  |  | M0-742242 260701A-2 標準
02 |  |  | ㎡ | [5 empty] | 投影面積
1.4m×3.6m=5.04m2
| ｸﾞﾘｽ除去装置 | 0.3㎡以上 |  | 1 | 1 |  |  |  | M0-742255 260701A-2 標準
03 | (ﾌｰﾄﾞ用V形)据付 |  | 個
0.5m×0.3m×6枚=0.9m2
計
代価表 | [8 empty] | 1165
厨房機器
| 名 称 | 摘 要 | 単位 | 数 量 | 乗 率 | 単 価 | 金 額 | 率対象 | 備 考
| FH-2-5 | 二重ﾌｰﾄﾞ 750×1,200×600 | [6 empty] | 代価表 1055
| 排気ﾌｰﾄﾞ | ｸﾞﾘｽﾌｨﾙﾀｰ 500× 300× 30 2枚 |  | 1
組
| FH-2-5 | 二重ﾌｰﾄﾞ 750×1,200×600 |  | 1 | 1 |  |  |  | 機校-排気ﾌｰﾄﾞ 7
01 | 排気ﾌｰﾄﾞ | ｸﾞﾘｽﾌｨﾙﾀｰ 500× 300× 30 2枚 | 組 | [5 empty] | 見積
| 二重ﾌｰﾄﾞ 据付 |  |  | 0.9 | 1 |  |  |  | M0-742242 260701A-2 標準
02 |  |  | ㎡ | [5 empty] | 投影面積
0.75m×1.2m=0.9m2
| ｸﾞﾘｽ除去装置 | 0.3㎡以上 |  | 1 | 1 |  |  |  | M0-742255 260701A-2 標準
03 | (ﾌｰﾄﾞ用V形)据付 |  | 個
0.5m×0.3m×2枚=0.3m2
計
| FH-2-6 | 二重ﾌｰﾄﾞ 1,450×2,500×600 | [6 empty] | 代価表 1056
| 排気ﾌｰﾄﾞ |  |  | 1
組
| FH-2-6 | 二重ﾌｰﾄﾞ 1,450×2,500×600 |  | 1 | 1 |  |  |  | 機校-排気ﾌｰﾄﾞ 8
01 | 排気ﾌｰﾄﾞ |  | 組 | [5 empty] | 見積
| 二重ﾌｰﾄﾞ 据付 |  |  | 3.625 | 1 |  |  |  | M0-742242 260701A-2 標準
02 |  |  | ㎡ | [5 empty] | 投影面積
1.45m×2.5m=3.625m2
計
| FH-3-1 | 二重ﾌｰﾄﾞ 400×600×600 | [6 empty] | 代価表 1057
| 排気ﾌｰﾄﾞ | ｸﾞﾘｽﾌｨﾙﾀｰ 500×300× 30 2枚 |  | 1
組
| FH-3-1 | 二重ﾌｰﾄﾞ 400×600×600 |  | 1 | 1 |  |  |  | 機校-排気ﾌｰﾄﾞ 9
01 | 排気ﾌｰﾄﾞ | ｸﾞﾘｽﾌｨﾙﾀｰ 500×300× 30 2枚 | 組 | [5 empty] | 見積
| 二重ﾌｰﾄﾞ 据付 |  |  | 0.24 | 1 |  |  |  | M0-742242 260701A-2 標準
02 |  |  | ㎡ | [5 empty] | 投影面積
0.4m×0.6m=0.24m2
| ｸﾞﾘｽ除去装置 | 0.3㎡以上 |  | 1 | 1 |  |  |  | M0-742255 260701A-2 標準
03 | (ﾌｰﾄﾞ用V形)据付 |  | 個
0.5m×0.3m×2枚=0.3m2
計
代価表 | [8 empty] | 1166
桝類
| 名 称 | 摘 要 | 単位 | 数 量 | 乗 率 | 単 価 | 金 額 | 率対象 | 備 考
| ｲﾝﾊﾞｰﾄ桝(2) | 機 械 ﾊﾞｯｸﾎｳ0.45m3 SC-5(3600H) | [6 empty] | 代価表 1058
|  | A形(1.5ﾄﾝ) |  | 1
組
| ｲﾝﾊﾞｰﾄ桝(2) | 機 械 ﾊﾞｯｸﾎｳ0.45m3 SC-5(3500H) |  | 1 | 1.03 |  |  |  | M0-733232 260701A-2 標準
01 |  | A形(1.5ﾄﾝ) | 組 | [5 empty] | 3600÷3500≒1.03
計
| ｲﾝﾊﾞｰﾄ桝(2) | 機 械 ﾊﾞｯｸﾎｳ0.45m3 SC-5(3700H) | [6 empty] | 代価表 1059
|  | A形(1.5ﾄﾝ) |  | 1
組
| ｲﾝﾊﾞｰﾄ桝(2) | 機 械 ﾊﾞｯｸﾎｳ0.45m3 SC-5(3500H) |  | 1 | 1.06 |  |  |  | M0-733232 260701A-2 標準
01 |  | A形(1.5ﾄﾝ) | 組 | [5 empty] | 3700÷3500≒1.06
計
| ｲﾝﾊﾞｰﾄ桝(2) | 機 械 ﾊﾞｯｸﾎｳ0.45m3 SC-5(3700H) | [6 empty] | 代価表 1060
|  | A形(1.5ﾄﾝ) |  | 1
組
| ｲﾝﾊﾞｰﾄ桝(2) | 機 械 ﾊﾞｯｸﾎｳ0.45m3 SC-5(3500H) |  | 1 | 1.06 |  |  |  | M0-733232 260701A-2 標準
01 |  | A形(1.5ﾄﾝ) | 組 | [5 empty] | 3700÷3500≒1.06
計
| ｲﾝﾊﾞｰﾄ桝(2) | 機 械 ﾊﾞｯｸﾎｳ0.45m3 SC-5(3800H) | [6 empty] | 代価表 1061
|  | A形(1.5ﾄﾝ) |  | 1
組
| ｲﾝﾊﾞｰﾄ桝(2) | 機 械 ﾊﾞｯｸﾎｳ0.45m3 SC-5(3500H) |  | 1 | 1.09 |  |  |  | M0-733232 260701A-2 標準
01 |  | A形(1.5ﾄﾝ) | 組 | [5 empty] | 3800÷3500≒1.09
計
| ｲﾝﾊﾞｰﾄ桝(2) | 機 械 ﾊﾞｯｸﾎｳ0.45m3 SC-5(3800H) | [6 empty] | 代価表 1062
|  | A形(1.5ﾄﾝ) |  | 1
組
| ｲﾝﾊﾞｰﾄ桝(2) | 機 械 ﾊﾞｯｸﾎｳ0.45m3 SC-5(3500H) |  | 1 | 1.09 |  |  |  | M0-733232 260701A-2 標準
01 |  | A形(1.5ﾄﾝ) | 組 | [5 empty] | 3800÷3500≒1.09
計
代価表 | [8 empty] | 1167
桝類
| 名 称 | 摘 要 | 単位 | 数 量 | 乗 率 | 単 価 | 金 額 | 率対象 | 備 考
| ｲﾝﾊﾞｰﾄ桝(2) | 機 械 ﾊﾞｯｸﾎｳ0.45m3 SC-5(3900H) | [6 empty] | 代価表 1063
|  | A形(1.5ﾄﾝ) |  | 1
組
| ｲﾝﾊﾞｰﾄ桝(2) | 機 械 ﾊﾞｯｸﾎｳ0.45m3 SC-5(3500H) |  | 1 | 1.11 |  |  |  | M0-733232 260701A-2 標準
01 |  | A形(1.5ﾄﾝ) | 組 | [5 empty] | 3900÷3500≒1.11
計
| ｲﾝﾊﾞｰﾄ桝(2) | 機 械 ﾊﾞｯｸﾎｳ0.45m3 SC-5(3900H) | [6 empty] | 代価表 1064
|  | A形(1.5ﾄﾝ) |  | 1
組
| ｲﾝﾊﾞｰﾄ桝(2) | 機 械 ﾊﾞｯｸﾎｳ0.45m3 SC-5(3500H) |  | 1 | 1.11 |  |  |  | M0-733232 260701A-2 標準
01 |  | A形(1.5ﾄﾝ) | 組 | [5 empty] | 3900÷3500≒1.11
計
| ｲﾝﾊﾞｰﾄ桝(2) | 機 械 ﾊﾞｯｸﾎｳ0.45m3 SC-5(3600H) | [6 empty] | 代価表 1065
|  | A形(1.5ﾄﾝ) |  | 1
組
| ｲﾝﾊﾞｰﾄ桝(2) | 機 械 ﾊﾞｯｸﾎｳ0.45m3 SC-5(3500H) |  | 1 | 1.03 |  |  |  | M0-733232 260701A-2 標準
01 |  | A形(1.5ﾄﾝ) | 組 | [5 empty] | 3600÷3500≒1.03
計
| ｲﾝﾊﾞｰﾄ桝(2) | 機 械 ﾊﾞｯｸﾎｳ0.45m3 SC-5(3700H) | [6 empty] | 代価表 1066
|  | A形(1.5ﾄﾝ) |  | 1
組
| ｲﾝﾊﾞｰﾄ桝(2) | 機 械 ﾊﾞｯｸﾎｳ0.45m3 SC-5(3500H) |  | 1 | 1.06 |  |  |  | M0-733232 260701A-2 標準
01 |  | A形(1.5ﾄﾝ) | 組 | [5 empty] | 3700÷3500≒1.06
計
| ｲﾝﾊﾞｰﾄ桝(2) | 機 械 ﾊﾞｯｸﾎｳ0.45m3 SC-5(3900H) | [6 empty] | 代価表 1067
|  | A形(1.5ﾄﾝ) |  | 1
組
| ｲﾝﾊﾞｰﾄ桝(2) | 機 械 ﾊﾞｯｸﾎｳ0.45m3 SC-5(3500H) |  | 1 | 1.11 |  |  |  | M0-733232 260701A-2 標準
01 |  | A形(1.5ﾄﾝ) | 組 | [5 empty] | 3900÷3500≒1.11
計
代価表 | [8 empty] | 1168
桝類
| 名 称 | 摘 要 | 単位 | 数 量 | 乗 率 | 単 価 | 金 額 | 率対象 | 備 考
| ｲﾝﾊﾞｰﾄ桝(2) | 機 械 ﾊﾞｯｸﾎｳ0.45m3 SC-5(4000H) | [6 empty] | 代価表 1068
|  | A形(1.5ﾄﾝ) |  | 1
組
| ｲﾝﾊﾞｰﾄ桝(2) | 機 械 ﾊﾞｯｸﾎｳ0.45m3 SC-5(3500H) |  | 1 | 1.14 |  |  |  | M0-733232 260701A-2 標準
01 |  | A形(1.5ﾄﾝ) | 組 | [5 empty] | 4000÷3500≒1.14
計
| ｲﾝﾊﾞｰﾄ桝(2) | 機 械 ﾊﾞｯｸﾎｳ0.45m3 SC-5(4100H) | [6 empty] | 代価表 1069
|  | A形(1.5ﾄﾝ) |  | 1
組
| ｲﾝﾊﾞｰﾄ桝(2) | 機 械 ﾊﾞｯｸﾎｳ0.45m3 SC-5(3500H) |  | 1 | 1.17 |  |  |  | M0-733232 260701A-2 標準
01 |  | A形(1.5ﾄﾝ) | 組 | [5 empty] | 4100÷3500≒1.17
計
| ｲﾝﾊﾞｰﾄ桝(2) | 機 械 ﾊﾞｯｸﾎｳ0.45m3 SC-5(4200H) | [6 empty] | 代価表 1070
|  | A形(1.5ﾄﾝ) |  | 1
組
| ｲﾝﾊﾞｰﾄ桝(2) | 機 械 ﾊﾞｯｸﾎｳ0.45m3 SC-5(3500H) |  | 1 | 1.2 |  |  |  | M0-733232 260701A-2 標準
01 |  | A形(1.5ﾄﾝ) | 組 | [5 empty] | 4200÷3500≒1.2
計
| ｲﾝﾊﾞｰﾄ桝(2) | 機 械 ﾊﾞｯｸﾎｳ0.45m3 SC-5(4300H) | [6 empty] | 代価表 1071
|  | A形(1.5ﾄﾝ) |  | 1
組
| ｲﾝﾊﾞｰﾄ桝(2) | 機 械 ﾊﾞｯｸﾎｳ0.45m3 SC-5(3500H) |  | 1 | 1.23 |  |  |  | M0-733232 260701A-2 標準
01 |  | A形(1.5ﾄﾝ) | 組 | [5 empty] | 4300÷3500≒1.23
計
| 公設桝 | 機 械 ﾊﾞｯｸﾎｳ0.45m3 SC-5(4300H) | [6 empty] | 代価表 1072
|  | A形(1.5ﾄﾝ) |  | 1
組
| ｲﾝﾊﾞｰﾄ桝(2) | 機 械 ﾊﾞｯｸﾎｳ0.45m3 SC-5(3500H) |  | 1 | 1.23 |  |  |  | M0-733232 260701A-2 標準
01 |  | A形(1.5ﾄﾝ) | 組 | [5 empty] | 4300÷3500≒1.23
計
代価表 | [8 empty] | 1169
受変電設備
| 名 称 | 摘 要 | 単位 | 数 量 | 乗 率 | 単 価 | 金 額 | 率対象 | 備 考
| 高圧受電盤 | [7 empty] | 代価表 1073
1
面
| 高圧受電盤 |  |  | 1 | 1 |  |  |  | 電校 受変電 1
01 |  |  | 面 | [5 empty] | 見積
| 雑材料 |  |  | 0.002 | 1 |  |  |  | (見積り・刊行物等)
02 |  |  | 式
K01
| 電工 |  |  | 5.4 | 1 |  |  | ○ | E0-911161 260701A-2 参資
03 |  |  | 人
| 普通作業員 |  |  | 2.21 | 1 |  |  | ○ | E0-911112 260701A-2 参資
04 |  |  | 人
| そ の 他 |  |  | 1 | 0.24
式
計
| 高圧コンデンサ盤 | [7 empty] | 代価表 1074
| No.1 |  |  | 1
面
| 高圧コンデンサ盤 |  |  | 1 | 1 |  |  |  | 電校 受変電 2
01 | No.1 |  | 面 | [5 empty] | 見積
| 雑材料 |  |  | 0.002 | 1 |  |  |  | (見積り・刊行物等)
02 |  |  | 式
K01
| 電工 |  |  | 5.4 | 1 |  |  | ○ | E0-911161 260701A-2 参資
03 |  |  | 人
| 普通作業員 |  |  | 2.21 | 1 |  |  | ○ | E0-911112 260701A-2 参資
04 |  |  | 人
| そ の 他 |  |  | 1 | 0.24
式
計
代価表 | [8 empty] | 1170
受変電設備
| 名 称 | 摘 要 | 単位 | 数 量 | 乗 率 | 単 価 | 金 額 | 率対象 | 備 考
| 高圧コンデンサ盤 | [7 empty] | 代価表 1075
| No.2 |  |  | 1
面
| 高圧コンデンサ盤 |  |  | 1 | 1 |  |  |  | 電校 受変電 3
01 | No.2 |  | 面 | [5 empty] | 見積
| 雑材料 |  |  | 0.002 | 1 |  |  |  | (見積り・刊行物等)
02 |  |  | 式
K01
| 電工 |  |  | 5.4 | 1 |  |  | ○ | E0-911161 260701A-2 参資
03 |  |  | 人
| 普通作業員 |  |  | 2.21 | 1 |  |  | ○ | E0-911112 260701A-2 参資
04 |  |  | 人
| そ の 他 |  |  | 1 | 0.24
式
計
| 低圧一般電灯盤 | [7 empty] | 代価表 1076
| No.1 |  |  | 1
面
| 低圧一般電灯盤 |  |  | 1 | 1 |  |  |  | 電校 受変電 4
01 | No.1 |  | 面 | [5 empty] | 見積
| 雑材料 |  |  | 0.002 | 1 |  |  |  | (見積り・刊行物等)
02 |  |  | 式
K01
| 電工 |  |  | 5.31 | 1 |  |  | ○ | E0-911161 260701A-2 参資
03 |  |  | 人
| 普通作業員 |  |  | 2.65 | 1 |  |  | ○ | E0-911112 260701A-2 参資
04 |  |  | 人
| そ の 他 |  |  | 1 | 0.24
式
計
代価表 | [8 empty] | 1171
受変電設備
| 名 称 | 摘 要 | 単位 | 数 量 | 乗 率 | 単 価 | 金 額 | 率対象 | 備 考
| 低圧一般電灯盤 | [7 empty] | 代価表 1077
| No.2 |  |  | 1
面
| 低圧一般電灯盤 |  |  | 1 | 1 |  |  |  | 電校 受変電 5
01 | No.2 |  | 面 | [5 empty] | 見積
| 雑材料 |  |  | 0.002 | 1 |  |  |  | (見積り・刊行物等)
02 |  |  | 式
K01
| 電工 |  |  | 5.31 | 1 |  |  | ○ | E0-911161 260701A-2 参資
03 |  |  | 人
| 普通作業員 |  |  | 2.65 | 1 |  |  | ○ | E0-911112 260701A-2 参資
04 |  |  | 人
| そ の 他 |  |  | 1 | 0.24
式
計
| 低圧一般電灯盤 | [7 empty] | 代価表 1078
| No.3 |  |  | 1
面
| 低圧一般電灯盤 |  |  | 1 | 1 |  |  |  | 電校 受変電 6
01 | No.3 |  | 面 | [5 empty] | 見積
| 雑材料 |  |  | 0.002 | 1 |  |  |  | (見積り・刊行物等)
02 |  |  | 式
K01
| 電工 |  |  | 5.31 | 1 |  |  | ○ | E0-911161 260701A-2 参資
03 |  |  | 人
| 普通作業員 |  |  | 2.65 | 1 |  |  | ○ | E0-911112 260701A-2 参資
04 |  |  | 人
| そ の 他 |  |  | 1 | 0.24
式
計
代価表 | [8 empty] | 1172
受変電設備
| 名 称 | 摘 要 | 単位 | 数 量 | 乗 率 | 単 価 | 金 額 | 率対象 | 備 考
| 低圧一般動力盤 | [7 empty] | 代価表 1079
| No.1 |  |  | 1
面
| 低圧一般動力盤 |  |  | 1 | 1 |  |  |  | 電校 受変電 7
01 | No.1 |  | 面 | [5 empty] | 見積
| 雑材料 |  |  | 0.002 | 1 |  |  |  | (見積り・刊行物等)
02 |  |  | 式
K01
| 電工 |  |  | 5.31 | 1 |  |  | ○ | E0-911161 260701A-2 参資
03 |  |  | 人
| 普通作業員 |  |  | 2.65 | 1 |  |  | ○ | E0-911112 260701A-2 参資
04 |  |  | 人
| そ の 他 |  |  | 1 | 0.24
式
計
| 低圧一般動力盤 | [7 empty] | 代価表 1080
| No.2 |  |  | 1
面
| 低圧一般動力盤 |  |  | 1 | 1 |  |  |  | 電校 受変電 8
01 | No.2 |  | 面 | [5 empty] | 見積
| 雑材料 |  |  | 0.002 | 1 |  |  |  | (見積り・刊行物等)
02 |  |  | 式
K01
| 電工 |  |  | 5.31 | 1 |  |  | ○ | E0-911161 260701A-2 参資
03 |  |  | 人
| 普通作業員 |  |  | 2.65 | 1 |  |  | ○ | E0-911112 260701A-2 参資
04 |  |  | 人
| そ の 他 |  |  | 1 | 0.24
式
計
代価表 | [8 empty] | 1173
受変電設備
| 名 称 | 摘 要 | 単位 | 数 量 | 乗 率 | 単 価 | 金 額 | 率対象 | 備 考
| 低圧非常保安動力 | [7 empty] | 代価表 1081
| 盤 |  |  | 1
面
| 低圧非常保安動力 |  |  | 1 | 1 |  |  |  | 電校 受変電 9
01 | 盤 |  | 面 | [5 empty] | 見積
| 雑材料 |  |  | 0.002 | 1 |  |  |  | (見積り・刊行物等)
02 |  |  | 式
K01
| 電工 |  |  | 5.31 | 1 |  |  | ○ | E0-911161 260701A-2 参資
03 |  |  | 人
| 普通作業員 |  |  | 2.65 | 1 |  |  | ○ | E0-911112 260701A-2 参資
04 |  |  | 人
| そ の 他 |  |  | 1 | 0.24
式
計
| 低圧非常保安電灯 | [7 empty] | 代価表 1082
| 盤 |  |  | 1
面
| 低圧非常保安電灯 |  |  | 1 | 1 |  |  |  | 電校 受変電 10
01 | 盤 |  | 面 | [5 empty] | 見積
| 雑材料 |  |  | 0.002 | 1 |  |  |  | (見積り・刊行物等)
02 |  |  | 式
K01
| 電工 |  |  | 5.31 | 1 |  |  | ○ | E0-911161 260701A-2 参資
03 |  |  | 人
| 普通作業員 |  |  | 2.65 | 1 |  |  | ○ | E0-911112 260701A-2 参資
04 |  |  | 人
| そ の 他 |  |  | 1 | 0.24
式
計
代価表 | [8 empty] | 1174
受変電設備
| 名 称 | 摘 要 | 単位 | 数 量 | 乗 率 | 単 価 | 金 額 | 率対象 | 備 考
| 接地端子盤 | [7 empty] | 代価表 1083
1
面
| 接地端子盤 |  |  | 1 | 1 |  |  |  | 電校 受変電 11
01 |  |  | 面 | [5 empty] | 見積
| 雑材料 |  |  | 0.02 | 1 |  |  |  | E0-419912 260701A-2
02 |  |  | 式
K01
| 電工 |  |  | 0.123 | 1 |  |  | ○ | E0-911161 260701A-2 参資
03 |  |  | 人
| そ の 他 |  |  | 1 | 0.24
式
計
| 盤間配線費 | [7 empty] | 代価表 1084
1
式
| 盤間配線費 |  |  | 1 | 1 |  |  |  | 電校 受変電 12
01 |  |  | 式 | [5 empty] | 見積
計
| 予備品・付属品 | [7 empty] | 代価表 1085
1
式
| 予備品・付属品 |  |  | 1 | 1 |  |  |  | 電校 受変電 13
01 |  |  | 式 | [5 empty] | 見積
計
代価表 | [8 empty] | 1175
受変電設備
| 名 称 | 摘 要 | 単位 | 数 量 | 乗 率 | 単 価 | 金 額 | 率対象 | 備 考
| 変圧器(屋内) | ﾓｰﾙﾄﾞ 単相 6kV-210/105V 100kVA | [6 empty] | 代価表 1086
| (50Hz用) |  |  | 1
| JIS C 4306-2013 |  | 台
| 変圧器(50Hz用) | ﾓｰﾙﾄﾞ 単相 6kV-210/105V 100kVA |  | 1 | 1 |  |  |  | E0-516103 260701A-2 材料
01 | JIS C 4306-2013 |  | 台
| 雑材料 |  |  | 0.002 | 1 |  |  |  | E0-419912 260701A-2
02 |  |  | 式
K01
| 電工 |  |  | 1.71 | 1 |  |  | ○ | E0-911161 260701A-2 参資
03 |  |  | 人
| 普通作業員 |  |  | 1.71 | 1 |  |  | ○ | E0-911112 260701A-2 参資
04 |  |  | 人
| そ の 他 |  |  | 1 | 0.24
式
計
| 変圧器(屋内) | ﾓｰﾙﾄﾞ 三相 6kV-210V 300kVA | [6 empty] | 代価表 1087
| (50Hz用) |  |  | 1
| JIS C 4306-2013 |  | 台
| 変圧器(50Hz用) | ﾓｰﾙﾄﾞ 三相 6kV-210V 300kVA |  | 1 | 1 |  |  |  | E0-516103 260701A-2 材料
01 | JIS C 4306-2013 |  | 台
| 雑材料 |  |  | 0.002 | 1 |  |  |  | E0-419912 260701A-2
02 |  |  | 式
K01
| 電工 |  |  | 3.55 | 1 |  |  | ○ | E0-911161 260701A-2 参資
03 |  |  | 人
| 普通作業員 |  |  | 3.95 | 1 |  |  | ○ | E0-911112 260701A-2 参資
04 |  |  | 人
| そ の 他 |  |  | 1 | 0.24
式
計
代価表 | [8 empty] | 1176
受変電設備
| 名 称 | 摘 要 | 単位 | 数 量 | 乗 率 | 単 価 | 金 額 | 率対象 | 備 考
| 変圧器(屋内) | ﾓｰﾙﾄﾞ ｽｺｯﾄ210-210/105V 100kVA | [6 empty] | 代価表 1088
| (50Hz用) |  |  | 1
台
| 変圧器(屋内) | ﾓｰﾙﾄﾞ ｽｺｯﾄ210-210/105V 100kVA |  | 1 | 1 |  |  |  | 電校 変圧器 1
01 | (50Hz用) |  | 台 | [5 empty] | 見積
| 雑材料 |  |  | 0.002 | 1 |  |  |  | E0-419912 260701A-2
02 |  |  | 式
K01
| 電工 |  |  | 1.71 | 1 |  |  | ○ | E0-911161 260701A-2 参資
03 |  |  | 人
| 普通作業員 |  |  | 1.71 | 1 |  |  | ○ | E0-911112 260701A-2 参資
04 |  |  | 人
| そ の 他 |  |  | 1 | 0.24
式
計
| 高圧進相ｺﾝﾃﾞﾝｻ | ｶﾞｽ封入式 (L=6%用) 50kvar | [6 empty] | 代価表 1089
| (50Hz用) |  |  | 1
台
| 高圧進相ｺﾝﾃﾞﾝｻ | ｶﾞｽ封入式 (L=6%用) 50kvar |  | 1 | 1 |  |  |  | E0-516110 260701A-2 材料
01 | (50Hz用) |  | 台
| 雑材料 |  |  | 0.002 | 1 |  |  |  | E0-419912 260701A-2
02 |  |  | 式
K01
| 電工 |  |  | 0.655 | 1 |  |  | ○ | E0-911161 260701A-2 参資
03 |  |  | 人
| 普通作業員 |  |  | 0.655 | 1 |  |  | ○ | E0-911112 260701A-2 参資
04 |  |  | 人
| そ の 他 |  |  | 1 | 0.24
式
計
代価表 | [8 empty] | 1177
受変電設備
| 名 称 | 摘 要 | 単位 | 数 量 | 乗 率 | 単 価 | 金 額 | 率対象 | 備 考
| 高圧進相ｺﾝﾃﾞﾝｻ用 | ﾓｰﾙﾄﾞ形 L=6% (50kvar用) | [6 empty] | 代価表 1090
| 直列ﾘｱｸﾄﾙ |  |  | 1
| (50Hz用) |  | 台
| 高圧進相ｺﾝﾃﾞﾝｻ用 | ﾓｰﾙﾄﾞ形 L=6% (50kvar用) |  | 1 | 1 |  |  |  | E0-516139 260701A-2 材料
01 | 直列ﾘｱｸﾄﾙ |  | 台
(50Hz用)
| 雑材料 |  |  | 0.002 | 1 |  |  |  | E0-419912 260701A-2
02 |  |  | 式
K01
| 電工 |  |  | 0.629 | 1 |  |  | ○ | E0-911161 260701A-2 参資
03 |  |  | 人
| 普通作業員 |  |  | 0.629 | 1 |  |  | ○ | E0-911112 260701A-2 参資
04 |  |  | 人
| そ の 他 |  |  | 1 | 0.24
式
計
代価表 | [8 empty] | 1178
急速・普通充電器
| 名 称 | 摘 要 | 単位 | 数 量 | 乗 率 | 単 価 | 金 額 | 率対象 | 備 考
| 電気自動車用急速 | [7 empty] | 代価表 1091
| 充電器 |  |  | 1
台
| 電気自動車用急速 |  |  | 1 | 1 |  |  |  | 電校 急速充電器 1
01 | 充電器器 |  | 台 | [5 empty] | 見積
| 雑材料 |  |  | 0.002 | 1 |  |  |  | E0-419912 260701A-2
02 |  |  | 式
K01
| 電工 |  |  | 4.78 | 1 |  |  | ○ | E0-911161 260701A-2 参資
03 |  |  | 人 | [5 empty] | 直流電源ｷｭｰﾋﾞｸﾙ200Ah準用
| 普通作業員 |  |  | 3.63 | 1 |  |  | ○ | E0-911112 260701A-2 参資
04 |  |  | 人 | [5 empty] | 直流電源ｷｭｰﾋﾞｸﾙ200Ah準用
| その他 |  |  | 1 | 0.26
式
計
| 電気自動車用普通 | [7 empty] | 代価表 1092
| 充電器器 |  |  | 1
台
| 電気自動車用普通 |  |  | 1 | 1 |  |  |  | 電校 普通充電器 1
01 | 充電器 |  | 台 | [5 empty] | 見積
| 雑材料 |  |  | 0.05 | 1 |  |  |  | E0-419912 260701A-2
02 |  |  | 式
K01
| 電工 |  |  | 0.755 | 1 |  |  | ○ | E0-911161 260701A-2 参資
03 |  |  | 人 | [5 empty] | 照明ｶﾞｰﾃﾞﾝﾗｲﾄLPT1準用
| その他 |  |  | 1 | 0.26
式
計
代価表 | [8 empty] | 1179
直流電源装置
| 名 称 | 摘 要 | 単位 | 数 量 | 乗 率 | 単 価 | 金 額 | 率対象 | 備 考
| 直流電源装置 | 整流器MSE50AH | [6 empty] | 代価表 1093
1
面
| 直流電源装置 | 整流器MSE50AH |  | 1 | 1 |  |  |  | 電校 直流電源 1
01 |  |  | 面 | [5 empty] | 見積
計
| 直流電源装置 | 蓄電池（蓄電池盤１面を含む） | [6 empty] | 代価表 1094
1
面
| 直流電源装置 | 蓄電池 |  | 1 | 1 |  |  |  | 電校 直流電源 2
01 |  |  | 面 | [5 empty] | 見積
計
| 搬入据付調整費 | [7 empty] | 代価表 1096
1
式
| 搬入据付調整費 |  |  | 1 | 1 |  |  |  | 電校 直流電源 4
01 |  |  | 式 | [5 empty] | 見積
計
代価表 | [8 empty] | 1180
発電設備
| 名 称 | 摘 要 | 単位 | 数 量 | 乗 率 | 単 価 | 金 額 | 率対象 | 備 考
| 非常用自家発電機 | 200kVA・エンジン・自動始動盤とも | [6 empty] | 代価表 1097
1
式
| 非常用自家発電機 | 200kVA・エンジン・自動始動盤とも |  | 1 | 1 |  |  |  | 電校 発電機 1
01 |  |  | 式 | [5 empty] | 見積
計
| 燃料小出槽NO.1 | 1950L 屋内自立 | [6 empty] | 代価表 1098
1
式
| 燃料小出槽NO.1 | 1950L 屋内自立 |  | 1 | 1 |  |  |  | 電校 発電機 2
01 |  |  | 式 | [5 empty] | 見積
計
| 燃料小出槽NO.2 | 1951L 屋内自立 | [6 empty] | 代価表 1099
1
式
| 燃料小出槽NO.2 | 1951L 屋内自立 |  | 1 | 1 |  |  |  | 電校 発電機 3
01 |  |  | 式 | [5 empty] | 見積
計
| 搬入費・据付費 | [7 empty] | 代価表 1100
1
式
| 搬入費・据付費 |  |  | 1 | 1 |  |  |  | 電校 発電機 5
01 |  |  | 式 | [5 empty] | 見積
計
| 諸経費・法定福利 | [7 empty] | 代価表 1101
| 費 |  |  | 1
式
| 諸経費・法定福利 |  |  | 1 | 1 |  |  |  | 電校 発電機 6
01 | 費 |  | 式 | [5 empty] | 見積
計
代価表 | [8 empty] | 1181
発電設備
| 名 称 | 摘 要 | 単位 | 数 量 | 乗 率 | 単 価 | 金 額 | 率対象 | 備 考
| 試験調整費 | [7 empty] | 代価表 1102
1
式
| 試験調整費 |  |  | 1 | 1 |  |  |  | 電校 発電機 7
01 |  |  | 式 | [5 empty] | 見積
計
代価表 | [8 empty] | 1182
太陽光発電設備
| 名 称 | 摘 要 | 単位 | 数 量 | 乗 率 | 単 価 | 金 額 | 率対象 | 備 考
| 太陽電池モジュー | 太陽電池590W | [6 empty] | 代価表 1103
| ル |  |  | 1
枚
| 太陽電池モジュー | 太陽電池590W |  | 1 | 1 |  |  |  | 電校 太陽光 1
01 | ル |  | 枚 | [5 empty] | 見積
計
| 太陽電池取付金具 | 屋根用PV取付金具 | [6 empty] | 代価表 1104
1
式
| 太陽電池取付金具 | 屋根用PV取付金具 |  | 1 | 1 |  |  |  | 電校 太陽光 2
01 |  |  | 式 | [5 empty] | 見積
計
| パワーコンディシ | 25kW 標準品 | [6 empty] | 代価表 1105
| ョナ |  |  | 1
台
| パワーコンディシ | 25kW 標準品 |  | 1 | 1 |  |  |  | 電校 太陽光 3
01 | ョナ |  | 台 | [5 empty] | 見積
計
| パワーコンディシ | 25kW 多機能品 | [6 empty] | 代価表 1106
| ョナ |  |  | 1
台
| パワーコンディシ | 25kW 多機能品 |  | 1 | 1 |  |  |  | 電校 太陽光 4
01 | ョナ |  | 台 | [5 empty] | 見積
計
| 交流集電箱 | パワコン2回路分 | [6 empty] | 代価表 1107
1
台
| 交流集電箱 | パワコン2回路分 |  | 1 | 1 |  |  |  | 電校 太陽光 5
01 |  |  | 台 | [5 empty] | 見積
計
代価表 | [8 empty] | 1183
太陽光発電設備
| 名 称 | 摘 要 | 単位 | 数 量 | 乗 率 | 単 価 | 金 額 | 率対象 | 備 考
| キーパッド | [7 empty] | 代価表 1108
1
台
| キーパッド |  |  | 1 | 1 |  |  |  | 電校 太陽光 6
01 |  |  | 台 | [5 empty] | 見積
計
| 日射計 | [7 empty] | 代価表 1109
1
台
| 日射計 |  |  | 1 | 1 |  |  |  | 電校 太陽光 7
01 |  |  | 台 | [5 empty] | 見積
計
| 気温計 | [7 empty] | 代価表 1110
1
台
| 気温計 |  |  | 1 | 1 |  |  |  | 電校 太陽光 8
01 |  |  | 台 | [5 empty] | 見積
計
| 小型計測装置 | [7 empty] | 代価表 1111
1
台
| 小型計測装置 |  |  | 1 | 1 |  |  |  | 電校 太陽光 9
01 |  |  | 台 | [5 empty] | 見積
計
| 延長ケーブルセッ | [7 empty] | 代価表 1112
| ト |  |  | 1
式
| 延長ケーブルセッ |  |  | 1 | 1 |  |  |  | 電校 太陽光 10
01 | ト |  | 式 | [5 empty] | 見積
計
代価表 | [8 empty] | 1184
太陽光発電設備
| 名 称 | 摘 要 | 単位 | 数 量 | 乗 率 | 単 価 | 金 額 | 率対象 | 備 考
| 据付工事費 | [7 empty] | 代価表 1113
1
式
| 据付工事費 |  |  | 1 | 1 |  |  |  | 電校 太陽光 11
01 |  |  | 式 | [5 empty] | 見積
計
| 試験調整費 | [7 empty] | 代価表 1114
1
式
| 試験調整費 |  |  | 1 | 1 |  |  |  | 電校 太陽光 12
01 |  |  | 式 | [5 empty] | 見積
計
| 運搬費 | [7 empty] | 代価表 1115
1
式
| 運搬費 |  |  | 1 | 1 |  |  |  | 電校 太陽光 13
01 |  |  | 式 | [5 empty] | 見積
計
| 専用ｹｰﾌﾞﾙ | 3.5mm2- 1C 管内 | [6 empty] | 代価表 1116
1
ｍ
| 電工 |  |  | 0.012 | 1 |  |  | ○ | E0-911161 260701A-2 参資
01 |  |  | 人
| そ の 他 |  |  | 1 | 0.26
式
計
代価表 | [8 empty] | 1185
盤
| 名 称 | 摘 要 | 単位 | 数 量 | 乗 率 | 単 価 | 金 額 | 率対象 | 備 考
| 動力制御盤 | P-1-C1 | [6 empty] | 代価表 1117
1
面
| 動力制御盤 | P-1-C1 |  | 1 | 1 |  |  |  | 電校 盤類 1
01 |  |  | 面 | [5 empty] | 見積
| 雑材料 |  |  | 0.01 | 1 |  |  |  | E0-419912 260701A-2
02 |  |  | 式
K01
| 電工 |  |  | 7 | 1 |  |  | ○ | E0-911161 260701A-2 参資
03 |  |  | 人
| そ の 他 |  |  | 1 | 0.24
式
計
| 動力制御盤 | P-1-S1 | [6 empty] | 代価表 1118
1
面
| 動力制御盤 | P-1-S1 |  | 1 | 1 |  |  |  | 電校 盤類 2
01 |  |  | 面 | [5 empty] | 見積
| 雑材料 |  |  | 0.01 | 1 |  |  |  | E0-419912 260701A-2
02 |  |  | 式
K01
| 電工 |  |  | 5 | 1 |  |  | ○ | E0-911161 260701A-2 参資
03 |  |  | 人
| そ の 他 |  |  | 1 | 0.24
式
計
| 動力制御盤 | P-1-S2 | [6 empty] | 代価表 1119
1
面
| 動力制御盤 | P-1-S2 |  | 1 | 1 |  |  |  | 電校 盤類 3
01 |  |  | 面 | [5 empty] | 見積
| 雑材料 |  |  | 0.01 | 1 |  |  |  | E0-419912 260701A-2
02 |  |  | 式
K01
| 電工 |  |  | 4 | 1 |  |  | ○ | E0-911161 260701A-2 参資
03 |  |  | 人
| そ の 他 |  |  | 1 | 0.24
式
計
代価表 | [8 empty] | 1186
盤
| 名 称 | 摘 要 | 単位 | 数 量 | 乗 率 | 単 価 | 金 額 | 率対象 | 備 考
| 動力制御盤 | P-2-S1 | [6 empty] | 代価表 1120
1
面
| 動力制御盤 | P-2-S1 |  | 1 | 1 |  |  |  | 電校 盤類 4
01 |  |  | 面 | [5 empty] | 見積
| 雑材料 |  |  | 0.01 | 1 |  |  |  | E0-419912 260701A-2
02 |  |  | 式
K01
| 電工 |  |  | 3 | 1 |  |  | ○ | E0-911161 260701A-2 参資
03 |  |  | 人
| そ の 他 |  |  | 1 | 0.24
式
計
| 動力制御盤 | P-1-R1 | [6 empty] | 代価表 1121
1
面
| 動力制御盤 | P-1-R1 |  | 1 | 1 |  |  |  | 電校 盤類 5
01 |  |  | 面 | [5 empty] | 見積
| 雑材料 |  |  | 0.01 | 1 |  |  |  | E0-419912 260701A-2
02 |  |  | 式
K01
| 電工 |  |  | 4 | 1 |  |  | ○ | E0-911161 260701A-2 参資
03 |  |  | 人
| そ の 他 |  |  | 1 | 0.24
式
計
| 動力制御盤 | P-1-R2 | [6 empty] | 代価表 1122
1
面
| 動力制御盤 | P-1-R2 |  | 1 | 1 |  |  |  | 電校 盤類 6
01 |  |  | 面 | [5 empty] | 見積
| 雑材料 |  |  | 0.01 | 1 |  |  |  | E0-419912 260701A-2
02 |  |  | 式
K01
| 電工 |  |  | 4 | 1 |  |  | ○ | E0-911161 260701A-2 参資
03 |  |  | 人
| そ の 他 |  |  | 1 | 0.24
式
計
代価表 | [8 empty] | 1187
盤
| 名 称 | 摘 要 | 単位 | 数 量 | 乗 率 | 単 価 | 金 額 | 率対象 | 備 考
| 動力制御盤 | P-1-R3 | [6 empty] | 代価表 1123
1
面
| 動力制御盤 | P-1-R3 |  | 1 | 1 |  |  |  | 電校 盤類 7
01 |  |  | 面 | [5 empty] | 見積
| 雑材料 |  |  | 0.01 | 1 |  |  |  | E0-419912 260701A-2
02 |  |  | 式
K01
| 電工 |  |  | 4 | 1 |  |  | ○ | E0-911161 260701A-2 参資
03 |  |  | 人
| そ の 他 |  |  | 1 | 0.24
式
計
| 動力制御盤 | P-2-R1 | [6 empty] | 代価表 1124
1
面
| 動力制御盤 | P-2-R1 |  | 1 | 1 |  |  |  | 電校 盤類 8
01 |  |  | 面 | [5 empty] | 見積
| 雑材料 |  |  | 0.01 | 1 |  |  |  | E0-419912 260701A-2
02 |  |  | 式
K01
| 電工 |  |  | 4 | 1 |  |  | ○ | E0-911161 260701A-2 参資
03 |  |  | 人
| そ の 他 |  |  | 1 | 0.24
式
計
| 動力制御盤 | P-2-R2 | [6 empty] | 代価表 1125
1
面
| 動力制御盤 | P-2-R2 |  | 1 | 1 |  |  |  | 電校 盤類 9
01 |  |  | 面 | [5 empty] | 見積
| 雑材料 |  |  | 0.01 | 1 |  |  |  | E0-419912 260701A-2
02 |  |  | 式
K01
| 電工 |  |  | 5 | 1 |  |  | ○ | E0-911161 260701A-2 参資
03 |  |  | 人
| そ の 他 |  |  | 1 | 0.24
式
計
代価表 | [8 empty] | 1188
盤
| 名 称 | 摘 要 | 単位 | 数 量 | 乗 率 | 単 価 | 金 額 | 率対象 | 備 考
| 動力制御盤 | P-2-R3 | [6 empty] | 代価表 1126
1
面
| 動力制御盤 | P-2-R3 |  | 1 | 1 |  |  |  | 電校 盤類 10
01 |  |  | 面 | [5 empty] | 見積
| 雑材料 |  |  | 0.01 | 1 |  |  |  | E0-419912 260701A-2
02 |  |  | 式
K01
| 電工 |  |  | 14 | 1 |  |  | ○ | E0-911161 260701A-2 参資
03 |  |  | 人
| そ の 他 |  |  | 1 | 0.24
式
計
| 動力制御盤 | P-1-K1 | [6 empty] | 代価表 1127
1
面
| 動力制御盤 | P-1-K1 |  | 1 | 1 |  |  |  | 電校 盤類 11
01 |  |  | 面 | [5 empty] | 見積
| 雑材料 |  |  | 0.01 | 1 |  |  |  | E0-419912 260701A-2
02 |  |  | 式
K01
| 電工 |  |  | 12 | 1 |  |  | ○ | E0-911161 260701A-2 参資
03 |  |  | 人
| そ の 他 |  |  | 1 | 0.24
式
計
| 動力制御盤 | P-外-B | [6 empty] | 代価表 1128
1
面
| 動力制御盤 | P-外-B |  | 1 | 1 |  |  |  | 電校 盤類 12
01 |  |  | 面 | [5 empty] | 見積
| 雑材料 |  |  | 0.01 | 1 |  |  |  | E0-419912 260701A-2
02 |  |  | 式
K01
| 電工 |  |  | 7 | 1 |  |  | ○ | E0-911161 260701A-2 参資
03 |  |  | 人
| そ の 他 |  |  | 1 | 0.24
式
計
代価表 | [8 empty] | 1189
盤
| 名 称 | 摘 要 | 単位 | 数 量 | 乗 率 | 単 価 | 金 額 | 率対象 | 備 考
| 動力制御盤 | P-外-C | [6 empty] | 代価表 1129
1
面
| 動力制御盤 | P-外-C |  | 1 | 1 |  |  |  | 電校 盤類 13
01 |  |  | 面 | [5 empty] | 見積
| 雑材料 |  |  | 0.01 | 1 |  |  |  | E0-419912 260701A-2
02 |  |  | 式
K01
| 電工 |  |  | 3 | 1 |  |  | ○ | E0-911161 260701A-2 参資
03 |  |  | 人
| そ の 他 |  |  | 1 | 0.24
式
計
| 電灯分電盤 | L-1-C1 | [6 empty] | 代価表 1130
1
面
| 電灯分電盤 | L-1-C1 |  | 1 | 1 |  |  |  | 電校 盤類 14
01 |  |  | 面 | [5 empty] | 見積
| 雑材料 |  |  | 0.02 | 1 |  |  |  | E0-419912 260701A-2
02 |  |  | 式
K01
| 電工 |  |  | 15 | 1 |  |  | ○ | E0-911161 260701A-2 参資
03 |  |  | 人
| そ の 他 |  |  | 1 | 0.26
式
計
| 電灯分電盤 | L-1-S1 | [6 empty] | 代価表 1131
1
面
| 電灯分電盤 | L-1-S1 |  | 1 | 1 |  |  |  | 電校 盤類 15
01 |  |  | 面 | [5 empty] | 見積
| 雑材料 |  |  | 0.02 | 1 |  |  |  | E0-419912 260701A-2
02 |  |  | 式
K01
| 電工 |  |  | 11 | 1 |  |  | ○ | E0-911161 260701A-2 参資
03 |  |  | 人
| そ の 他 |  |  | 1 | 0.26
式
計
代価表 | [8 empty] | 1190
盤
| 名 称 | 摘 要 | 単位 | 数 量 | 乗 率 | 単 価 | 金 額 | 率対象 | 備 考
| 電灯分電盤 | L-1-S2 | [6 empty] | 代価表 1132
1
面
| 電灯分電盤 | L-1-S2 |  | 1 | 1 |  |  |  | 電校 盤類 16
01 |  |  | 面 | [5 empty] | 見積
| 雑材料 |  |  | 0.02 | 1 |  |  |  | E0-419912 260701A-2
02 |  |  | 式
K01
| 電工 |  |  | 10 | 1 |  |  | ○ | E0-911161 260701A-2 参資
03 |  |  | 人
| そ の 他 |  |  | 1 | 0.26
式
計
| 電灯分電盤 | L-1-R1 | [6 empty] | 代価表 1133
1
面
| 電灯分電盤 | L-1-R1 |  | 1 | 1 |  |  |  | 電校 盤類 17
01 |  |  | 面 | [5 empty] | 見積
| 雑材料 |  |  | 0.02 | 1 |  |  |  | E0-419912 260701A-2
02 |  |  | 式
K01
| 電工 |  |  | 18 | 1 |  |  | ○ | E0-911161 260701A-2 参資
03 |  |  | 人
| そ の 他 |  |  | 1 | 0.26
式
計
| 電灯分電盤 | L-1-R2 | [6 empty] | 代価表 1134
1
面
| 電灯分電盤 | L-1-R2 |  | 1 | 1 |  |  |  | 電校 盤類 18
01 |  |  | 面 | [5 empty] | 見積
| 雑材料 |  |  | 0.02 | 1 |  |  |  | E0-419912 260701A-2
02 |  |  | 式
K01
| 電工 |  |  | 11 | 1 |  |  | ○ | E0-911161 260701A-2 参資
03 |  |  | 人
| そ の 他 |  |  | 1 | 0.26
式
計
代価表 | [8 empty] | 1191
盤
| 名 称 | 摘 要 | 単位 | 数 量 | 乗 率 | 単 価 | 金 額 | 率対象 | 備 考
| 電灯分電盤 | L-2-S1 | [6 empty] | 代価表 1135
1
面
| 電灯分電盤 | L-2-S1 |  | 1 | 1 |  |  |  | 電校 盤類 19
01 |  |  | 面 | [5 empty] | 見積
| 雑材料 |  |  | 0.02 | 1 |  |  |  | E0-419912 260701A-2
02 |  |  | 式
K01
| 電工 |  |  | 10 | 1 |  |  | ○ | E0-911161 260701A-2 参資
03 |  |  | 人
| そ の 他 |  |  | 1 | 0.26
式
計
| 電灯分電盤 | L-2-R1 | [6 empty] | 代価表 1136
1
面
| 電灯分電盤 | L-2-R1 |  | 1 | 1 |  |  |  | 電校 盤類 20
01 |  |  | 面 | [5 empty] | 見積
| 雑材料 |  |  | 0.02 | 1 |  |  |  | E0-419912 260701A-2
02 |  |  | 式
K01
| 電工 |  |  | 8 | 1 |  |  | ○ | E0-911161 260701A-2 参資
03 |  |  | 人
| そ の 他 |  |  | 1 | 0.26
式
計
| 電灯分電盤 | L-2-R2 | [6 empty] | 代価表 1137
1
面
| 電灯分電盤 | L-2-R2 |  | 1 | 1 |  |  |  | 電校 盤類 21
01 |  |  | 面 | [5 empty] | 見積
| 雑材料 |  |  | 0.02 | 1 |  |  |  | E0-419912 260701A-2
02 |  |  | 式
K01
| 電工 |  |  | 8 | 1 |  |  | ○ | E0-911161 260701A-2 参資
03 |  |  | 人
| そ の 他 |  |  | 1 | 0.26
式
計
代価表 | [8 empty] | 1192
盤
| 名 称 | 摘 要 | 単位 | 数 量 | 乗 率 | 単 価 | 金 額 | 率対象 | 備 考
| 電灯分電盤 | L-1-K1 | [6 empty] | 代価表 1138
1
面
| 電灯分電盤 | L-1-K1 |  | 1 | 1 |  |  |  | 電校 盤類 22
01 |  |  | 面 | [5 empty] | 見積
| 雑材料 |  |  | 0.02 | 1 |  |  |  | E0-419912 260701A-2
02 |  |  | 式
K01
| 電工 |  |  | 11 | 1 |  |  | ○ | E0-911161 260701A-2 参資
03 |  |  | 人
| そ の 他 |  |  | 1 | 0.26
式
計
| 電灯分電盤 | L-外-A | [6 empty] | 代価表 1139
1
面
| 電灯分電盤 | L-外-A |  | 1 | 1 |  |  |  | 電校 盤類 23
01 |  |  | 面 | [5 empty] | 見積
| 雑材料 |  |  | 0.02 | 1 |  |  |  | E0-419912 260701A-2
02 |  |  | 式
K01
| 電工 |  |  | 3 | 1 |  |  | ○ | E0-911161 260701A-2 参資
03 |  |  | 人
| そ の 他 |  |  | 1 | 0.26
式
計
| 電灯分電盤 | L-外-B | [6 empty] | 代価表 1140
1
面
| 電灯分電盤 | L-外-B |  | 1 | 1 |  |  |  | 電校 盤類 24
01 |  |  | 面 | [5 empty] | 見積
| 雑材料 |  |  | 0.02 | 1 |  |  |  | E0-419912 260701A-2
02 |  |  | 式
K01
| 電工 |  |  | 1.921 | 1 |  |  | ○ | E0-911161 260701A-2 参資
03 |  |  | 人
| そ の 他 |  |  | 1 | 0.26
式
計
代価表 | [8 empty] | 1193
盤
| 名 称 | 摘 要 | 単位 | 数 量 | 乗 率 | 単 価 | 金 額 | 率対象 | 備 考
| 電灯分電盤 | L-外-C | [6 empty] | 代価表 1141
1
面
| 電灯分電盤 | L-外-C |  | 1 | 1 |  |  |  | 電校 盤類 25
01 |  |  | 面 | [5 empty] | 見積
| 雑材料 |  |  | 0.02 | 1 |  |  |  | E0-419912 260701A-2
02 |  |  | 式
K01
| 電工 |  |  | 1.926 | 1 |  |  | ○ | E0-911161 260701A-2 参資
03 |  |  | 人
| そ の 他 |  |  | 1 | 0.26
式
計
| 電灯分電盤 | ｲﾍﾞﾝﾄ盤1 | [6 empty] | 代価表 1142
1
面
| 電灯分電盤 | ｲﾍﾞﾝﾄ盤1 |  | 1 | 1 |  |  |  | 電校 盤類 26
01 |  |  | 面 | [5 empty] | 見積
| 雑材料 |  |  | 0.02 | 1 |  |  |  | E0-419912 260701A-2
02 |  |  | 式
K01
| 電工 |  |  | 1.985 | 1 |  |  | ○ | E0-911161 260701A-2 参資
03 |  |  | 人
| そ の 他 |  |  | 1 | 0.26
式
計
| 電灯分電盤 | ｲﾍﾞﾝﾄ盤2 | [6 empty] | 代価表 1143
1
面
| 電灯分電盤 | ｲﾍﾞﾝﾄ盤2 |  | 1 | 1 |  |  |  | 電校 盤類 27
01 |  |  | 面 | [5 empty] | 見積
| 雑材料 |  |  | 0.02 | 1 |  |  |  | E0-419912 260701A-2
02 |  |  | 式
K01
| 電工 |  |  | 2.292 | 1 |  |  | ○ | E0-911161 260701A-2 参資
03 |  |  | 人
| そ の 他 |  |  | 1 | 0.26
式
計
代価表 | [8 empty] | 1194
盤
| 名 称 | 摘 要 | 単位 | 数 量 | 乗 率 | 単 価 | 金 額 | 率対象 | 備 考
| 電灯分電盤 | ｲﾍﾞﾝﾄ盤3 | [6 empty] | 代価表 1144
1
面
| 電灯分電盤 | ｲﾍﾞﾝﾄ盤3 |  | 1 | 1 |  |  |  | 電校 盤類 28
01 |  |  | 面 | [5 empty] | 見積
| 雑材料 |  |  | 0.02 | 1 |  |  |  | E0-419912 260701A-2
02 |  |  | 式
K01
| 電工 |  |  | 2.292 | 1 |  |  | ○ | E0-911161 260701A-2 参資
03 |  |  | 人
| そ の 他 |  |  | 1 | 0.26
式
計
| 電灯分電盤 | 太陽光切替盤 | [6 empty] | 代価表 1145
1
面
| 電灯分電盤 | 太陽光切替盤 |  | 1 | 1 |  |  |  | 電校 盤類 29
01 |  |  | 面 | [5 empty] | 見積
| 雑材料 |  |  | 0.02 | 1 |  |  |  | E0-419912 260701A-2
02 |  |  | 式
K01
| 電工 |  |  | 0.387 | 1 |  |  | ○ | E0-911161 260701A-2 参資
03 |  |  | 人
| そ の 他 |  |  | 1 | 0.26
式
計
| 端子盤 | MDF | [6 empty] | 代価表 1146
1
面
| 端子盤 | MDF |  | 1 | 0.5 |  |  |  | 電校 盤類 30
01 |  |  | 面 | [5 empty] | 見積
| 雑材料 |  |  | 0.02 | 1 |  |  |  | E0-419912 260701A-2
02 |  |  | 式
K01
| 電工 |  |  | 1.86 | 1 |  |  | ○ | E0-911161 260701A-2 参資
03 |  |  | 人
| そ の 他 |  |  | 1 | 0.24
式
計
代価表 | [8 empty] | 1195
盤
| 名 称 | 摘 要 | 単位 | 数 量 | 乗 率 | 単 価 | 金 額 | 率対象 | 備 考
| 端子盤 | T-1-R1 | [6 empty] | 代価表 1147
1
面
| 端子盤 | T-1-R1 |  | 1 | 1 |  |  |  | 電校 盤類 31
01 |  |  | 面 | [5 empty] | 見積
| 雑材料 |  |  | 0.02 | 1 |  |  |  | E0-419912 260701A-2
02 |  |  | 式
K01
| 電工 |  |  | 1.18 | 1 |  |  | ○ | E0-911161 260701A-2 参資
03 |  |  | 人
| そ の 他 |  |  | 1 | 0.24
式
計
| 端子盤 | T-1-R2 | [6 empty] | 代価表 1148
1
面
| 端子盤 | T-1-R2 |  | 1 | 1 |  |  |  | 電校 盤類 32
01 |  |  | 面 | [5 empty] | 見積
| 雑材料 |  |  | 0.02 | 1 |  |  |  | E0-419912 260701A-2
02 |  |  | 式
K01
| 電工 |  |  | 1.59 | 1 |  |  | ○ | E0-911161 260701A-2 参資
03 |  |  | 人
| そ の 他 |  |  | 1 | 0.24
式
計
| 端子盤 | T-1-S1 | [6 empty] | 代価表 1149
1
面
| 端子盤 | T-1-S1 |  | 1 | 1 |  |  |  | 電校 盤類 33
01 |  |  | 面 | [5 empty] | 見積
| 雑材料 |  |  | 0.02 | 1 |  |  |  | E0-419912 260701A-2
02 |  |  | 式
K01
| 電工 |  |  | 2.17 | 1 |  |  | ○ | E0-911161 260701A-2 参資
03 |  |  | 人
| そ の 他 |  |  | 1 | 0.24
式
計
代価表 | [8 empty] | 1196
盤
| 名 称 | 摘 要 | 単位 | 数 量 | 乗 率 | 単 価 | 金 額 | 率対象 | 備 考
| 端子盤 | T-1-S2 | [6 empty] | 代価表 1150
1
面
| 端子盤 | T-1-S2 |  | 1 | 1 |  |  |  | 電校 盤類 34
01 |  |  | 面 | [5 empty] | 見積
| 雑材料 |  |  | 0.02 | 1 |  |  |  | E0-419912 260701A-2
02 |  |  | 式
K01
| 電工 |  |  | 0.752 | 1 |  |  | ○ | E0-911161 260701A-2 参資
03 |  |  | 人
| そ の 他 |  |  | 1 | 0.24
式
計
| 端子盤 | T-1-C1 | [6 empty] | 代価表 1151
1
面
| 端子盤 | T-1-C1 |  | 1 | 1 |  |  |  | 電校 盤類 35
01 |  |  | 面 | [5 empty] | 見積
| 雑材料 |  |  | 0.02 | 1 |  |  |  | E0-419912 260701A-2
02 |  |  | 式
K01
| 電工 |  |  | 1.39 | 1 |  |  | ○ | E0-911161 260701A-2 参資
03 |  |  | 人
| そ の 他 |  |  | 1 | 0.24
式
計
| 端子盤 | T-2-R1 | [6 empty] | 代価表 1152
1
面
| 端子盤 | T-2-R1 |  | 1 | 1 |  |  |  | 電校 盤類 36
01 |  |  | 面 | [5 empty] | 見積
| 雑材料 |  |  | 0.02 | 1 |  |  |  | E0-419912 260701A-2
02 |  |  | 式
K01
| 電工 |  |  | 0.752 | 1 |  |  | ○ | E0-911161 260701A-2 参資
03 |  |  | 人
| そ の 他 |  |  | 1 | 0.24
式
計
代価表 | [8 empty] | 1197
盤
| 名 称 | 摘 要 | 単位 | 数 量 | 乗 率 | 単 価 | 金 額 | 率対象 | 備 考
| 端子盤 | T-2-R2 | [6 empty] | 代価表 1153
1
面
| 端子盤 | T-2-R2 |  | 1 | 1 |  |  |  | 電校 盤類 37
01 |  |  | 面 | [5 empty] | 見積
| 雑材料 |  |  | 0.02 | 1 |  |  |  | E0-419912 260701A-2
02 |  |  | 式
K01
| 電工 |  |  | 0.973 | 1 |  |  | ○ | E0-911161 260701A-2 参資
03 |  |  | 人
| そ の 他 |  |  | 1 | 0.24
式
計
| 端子盤 | T-2-S1 | [6 empty] | 代価表 1154
1
面
| 端子盤 | T-2-S1 |  | 1 | 1 |  |  |  | 電校 盤類 38
01 |  |  | 面 | [5 empty] | 見積
| 雑材料 |  |  | 0.02 | 1 |  |  |  | E0-419912 260701A-2
02 |  |  | 式
K01
| 電工 |  |  | 1.18 | 1 |  |  | ○ | E0-911161 260701A-2 参資
03 |  |  | 人
| そ の 他 |  |  | 1 | 0.24
式
計
| 端子盤 | T-外-A | [6 empty] | 代価表 1155
1
面
| 端子盤 | T-外-A |  | 1 | 1 |  |  |  | 電校 盤類 39
01 |  |  | 面 | [5 empty] | 見積
| 雑材料 |  |  | 0.02 | 1 |  |  |  | E0-419912 260701A-2
02 |  |  | 式
K01
| 電工 |  |  | 0.637 | 1 |  |  | ○ | E0-911161 260701A-2 参資
03 |  |  | 人
| そ の 他 |  |  | 1 | 0.24
式
計
代価表 | [8 empty] | 1198
盤
| 名 称 | 摘 要 | 単位 | 数 量 | 乗 率 | 単 価 | 金 額 | 率対象 | 備 考
| 端子盤 | T-外-B | [6 empty] | 代価表 1156
1
面
| 端子盤 | T-外-B |  | 1 | 1 |  |  |  | 電校 盤類 40
01 |  |  | 面 | [5 empty] | 見積
| 雑材料 |  |  | 0.02 | 1 |  |  |  | E0-419912 260701A-2
02 |  |  | 式
K01
| 電工 |  |  | 0.637 | 1 |  |  | ○ | E0-911161 260701A-2 参資
03 |  |  | 人
| そ の 他 |  |  | 1 | 0.24
式
計
| 端子盤 | T-外-C | [6 empty] | 代価表 1157
1
面
| 端子盤 | T-外-C |  | 1 | 1 |  |  |  | 電校 盤類 41
01 |  |  | 面 | [5 empty] | 見積
| 雑材料 |  |  | 0.02 | 1 |  |  |  | E0-419912 260701A-2
02 |  |  | 式
K01
| 電工 |  |  | 0.637 | 1 |  |  | ○ | E0-911161 260701A-2 参資
03 |  |  | 人
| そ の 他 |  |  | 1 | 0.24
式
計
| 総合盤 | [7 empty] | 代価表 1158
1
面
| 総合盤 |  |  | 1 | 1 |  |  |  | 電校 総合盤 1
01 |  |  | 面 | [5 empty] | 見積
| 雑材料 |  |  | 0.02 | 1 |  |  |  | E0-419912 260701A-2
02 |  |  | 式
K01
| 電工 |  |  | 1.59 | 1 |  |  | ○ | E0-911161 260701A-2 参資
03 |  |  | 人 | [5 empty] | 端子盤100P準用
| そ の 他 |  |  | 1 | 0.24
式
計
代価表 | [8 empty] | 1199
調光
| 名 称 | 摘 要 | 単位 | 数 量 | 乗 率 | 単 価 | 金 額 | 率対象 | 備 考
| ﾙｰﾀｰ | [7 empty] | 代価表 1159
1
個
| ﾙｰﾀｰ |  |  | 1 | 1 |  |  |  | 電校 調光 1
01 |  |  | 個 | [5 empty] | 見積
| 雑材料 |  |  | 0.05 | 1 |  |  |  | E0-419912 260701A-2
02 |  |  | 式
K01
| 電工 |  |  | 0.209 | 1 |  |  | ○ | E0-911161 260701A-2 参資
03 |  |  | 人
| そ の 他 |  |  | 1 | 0.26
式
計
| ﾀﾌﾞﾚｯﾄ型ｺﾝﾄﾛｰﾗｰ | [7 empty] | 代価表 1160
1
個
| ﾀﾌﾞﾚｯﾄ型ｺﾝﾄﾛｰﾗｰ |  |  | 1 | 1 |  |  |  | 電校 調光 2
01 |  |  | 個 | [5 empty] | 見積
| 雑材料 |  |  | 0.05 | 1 |  |  |  | E0-419912 260701A-2
02 |  |  | 式
K01
| 電工 |  |  | 2.5 | 1 |  |  | ○ | E0-911161 260701A-2 参資
03 |  |  | 人 | [5 empty] | 表示盤準用
| そ の 他 |  |  | 1 | 0.26
式
計
| ｹﾞｰﾄｳｪｲ | [7 empty] | 代価表 1161
1
個
| ｹﾞｰﾄｳｪｲ |  |  | 1 | 1 |  |  |  | 電校 調光 3
01 |  |  | 個 | [5 empty] | 見積
| 雑材料 |  |  | 0.05 | 1 |  |  |  | E0-419912 260701A-2
02 |  |  | 式
K01
| 電工 |  |  | 0.209 | 1 |  |  | ○ | E0-911161 260701A-2 参資
03 |  |  | 人
| そ の 他 |  |  | 1 | 0.26
式
計
代価表 | [8 empty] | 1200
調光
| 名 称 | 摘 要 | 単位 | 数 量 | 乗 率 | 単 価 | 金 額 | 率対象 | 備 考
| ｹﾞｰﾄｳｪｲ | 白 | [6 empty] | 代価表 1162
1
個
| ｹﾞｰﾄｳｪｲ | 白 |  | 1 | 1 |  |  |  | 電校 調光 4
01 |  |  | 個 | [5 empty] | 見積
| 雑材料 |  |  | 0.05 | 1 |  |  |  | E0-419912 260701A-2
02 |  |  | 式
K01
| 電工 |  |  | 0.209 | 1 |  |  | ○ | E0-911161 260701A-2 参資
03 |  |  | 人
| そ の 他 |  |  | 1 | 0.26
式
計
| 中継器 | [7 empty] | 代価表 1163
1
個
| 中継器 |  |  | 1 | 1 |  |  |  | 電校 調光 5
01 |  |  | 個 | [5 empty] | 見積
| 雑材料 |  |  | 0.05 | 1 |  |  |  | E0-419912 260701A-2
02 |  |  | 式
K01
| 電工 |  |  | 0.209 | 1 |  |  | ○ | E0-911161 260701A-2 参資
03 |  |  | 人
| そ の 他 |  |  | 1 | 0.26
式
計
| ｼｰﾝｾﾚｸﾀｰ壁付ﾘﾓｺﾝ | [7 empty] | 代価表 1164
1
個
| ｼｰﾝｾﾚｸﾀｰ壁付ﾘﾓｺﾝ |  |  | 1 | 1 |  |  |  | 電校 調光 6
01 |  |  | 個 | [5 empty] | 見積
| 雑材料 |  |  | 0.05 | 1 |  |  |  | E0-419912 260701A-2
02 |  |  | 式
K01
| 電工 |  |  | 0.186 | 1 |  |  | ○ | E0-911161 260701A-2 参資
03 |  |  | 人
| そ の 他 |  |  | 1 | 0.26
式
計
代価表 | [8 empty] | 1201
調光
| 名 称 | 摘 要 | 単位 | 数 量 | 乗 率 | 単 価 | 金 額 | 率対象 | 備 考
| 設定費 | [7 empty] | 代価表 1165
1
式
| 設定費 |  |  | 1 | 1 |  |  |  | 電校 調光 7
01 |  |  | 式 | [5 empty] | 見積
計
代価表 | [8 empty] | 1202
照明制御
| 名 称 | 摘 要 | 単位 | 数 量 | 乗 率 | 単 価 | 金 額 | 率対象 | 備 考
| 照明制御盤 | [7 empty] | 代価表 1166
1
面
| 照明制御盤 |  |  | 1 | 1 |  |  |  | 電校 照明制御 1
01 |  |  | 面 | [5 empty] | 見積
計
| 中継増幅器 | [7 empty] | 代価表 1167
1
個
| 中継増幅器 |  |  | 1 | 1 |  |  |  | 電校 照明制御 2
01 |  |  | 個 | [5 empty] | 見積
計
| 自動SW親機 | 熱線センサー付き | [6 empty] | 代価表 1168
1
個
| 自動SW親機 | 熱線センサー付き |  | 1 | 1 |  |  |  | 電校 照明制御 3
01 |  |  | 個 | [5 empty] | 見積
計
| 自動SW子機 | 熱線センサー付き | [6 empty] | 代価表 1169
1
個
| 自動SW子機 | 熱線センサー付き |  | 1 | 1 |  |  |  | 電校 照明制御 4
01 |  |  | 個 | [5 empty] | 見積
計
| 小型パターン・グ | アドレス設定機能付 | [6 empty] | 代価表 1170
| ループ設定器 |  |  | 1
個
| 小型パターン・グ | アドレス設定機能付 |  | 1 | 1 |  |  |  | 電校 照明制御 5
01 | ループ設定器 |  | 個 | [5 empty] | 見積
計
代価表 | [8 empty] | 1203
照明制御
| 名 称 | 摘 要 | 単位 | 数 量 | 乗 率 | 単 価 | 金 額 | 率対象 | 備 考
| 盤搬入据付費 | [7 empty] | 代価表 1171
1
式
| 盤搬入据付費 |  |  | 1 | 1 |  |  |  | 電校 照明制御 6
01 |  |  | 式 | [5 empty] | 見積
計
| エンジニアリング | [7 empty] | 代価表 1172
| 費 |  |  | 1
式
| エンジニアリング |  |  | 1 | 1 |  |  |  | 電校 照明制御 7
01 | 費 |  | 式 | [5 empty] | 見積
計
| 試験調整費 | [7 empty] | 代価表 1173
1
式
| 試験調整費 |  |  | 1 | 1 |  |  |  | 電校 照明制御 8
01 |  |  | 式 | [5 empty] | 見積
計
| 消耗雑材費 | [7 empty] | 代価表 1174
1
式
| 消耗雑材費 |  |  | 1 | 1 |  |  |  | 電校 照明制御 9
01 |  |  | 式 | [5 empty] | 見積
計
| 諸経費 | [7 empty] | 代価表 1175
1
式
| 諸経費 |  |  | 1 | 1 |  |  |  | 電校 照明制御 10
01 |  |  | 式 | [5 empty] | 見積
計
代価表 | [8 empty] | 1204
照明器具
| 名 称 | 摘 要 | 単位 | 数 量 | 乗 率 | 単 価 | 金 額 | 率対象 | 備 考
| LED照明器具 | A1 LEDﾍﾞｰｽﾗｲﾄ | [6 empty] | 代価表 1176
1
個
| LED照明器具 | A1 |  | 1 | 1 |  |  |  | 電校 照明器具 1
01 |  |  | 個 | [5 empty] | 見積
| 雑材料 |  |  | 0.05 | 1 |  |  |  | E0-419912 260701A-2
02 |  |  | 式
K01
| 電工 |  |  | 0.222 | 1 |  |  | ○ | E0-911161 260701A-2 参資
03 |  |  | 人
| そ の 他 |  |  | 1 | 0.26
式
計
| LED照明器具 | A2 LEDﾍﾞｰｽﾗｲﾄ | [6 empty] | 代価表 1177
1
個
| LED照明器具 | A2 |  | 1 | 1 |  |  |  | 電校 照明器具 2
01 |  |  | 個 | [5 empty] | 見積
| 雑材料 |  |  | 0.05 | 1 |  |  |  | E0-419912 260701A-2
02 |  |  | 式
K01
| 電工 |  |  | 0.222 | 1 |  |  | ○ | E0-911161 260701A-2 参資
03 |  |  | 人
| そ の 他 |  |  | 1 | 0.26
式
計
| LED照明器具 | A3 LEDﾍﾞｰｽﾗｲﾄ | [6 empty] | 代価表 1178
1
個
| LED照明器具 | A3 |  | 1 | 1 |  |  |  | 電校 照明器具 3
01 |  |  | 個 | [5 empty] | 見積
| 雑材料 |  |  | 0.05 | 1 |  |  |  | E0-419912 260701A-2
02 |  |  | 式
K01
| 電工 |  |  | 0.222 | 1 |  |  | ○ | E0-911161 260701A-2 参資
03 |  |  | 人
| そ の 他 |  |  | 1 | 0.26
式
計
代価表 | [8 empty] | 1205
照明器具
| 名 称 | 摘 要 | 単位 | 数 量 | 乗 率 | 単 価 | 金 額 | 率対象 | 備 考
| LED照明器具 | A4 LEDﾍﾞｰｽﾗｲﾄ | [6 empty] | 代価表 1179
1
個
| LED照明器具 | A4 |  | 1 | 1 |  |  |  | 電校 照明器具 4
01 |  |  | 個 | [5 empty] | 見積
| 雑材料 |  |  | 0.05 | 1 |  |  |  | E0-419912 260701A-2
02 |  |  | 式
K01
| 電工 |  |  | 0.222 | 1 |  |  | ○ | E0-911161 260701A-2 参資
03 |  |  | 人
| そ の 他 |  |  | 1 | 0.26
式
計
| LED照明器具 | A5 LEDﾍﾞｰｽﾗｲﾄ | [6 empty] | 代価表 1180
1
個
| LED照明器具 | A5 |  | 1 | 1 |  |  |  | 電校 照明器具 5
01 |  |  | 個 | [5 empty] | 見積
| 雑材料 |  |  | 0.05 | 1 |  |  |  | E0-419912 260701A-2
02 |  |  | 式
K01
| 電工 |  |  | 0.222 | 1 |  |  | ○ | E0-911161 260701A-2 参資
03 |  |  | 人
| そ の 他 |  |  | 1 | 0.26
式
計
| LED照明器具 | A6 LEDﾍﾞｰｽﾗｲﾄ | [6 empty] | 代価表 1181
1
個
| LED照明器具 | A6 |  | 1 | 1 |  |  |  | 電校 照明器具 6
01 |  |  | 個 | [5 empty] | 見積
| 雑材料 |  |  | 0.05 | 1 |  |  |  | E0-419912 260701A-2
02 |  |  | 式
K01
| 電工 |  |  | 0.266 | 1 |  |  | ○ | E0-911161 260701A-2 参資
03 |  |  | 人
| そ の 他 |  |  | 1 | 0.26
式
計
代価表 | [8 empty] | 1206
照明器具
| 名 称 | 摘 要 | 単位 | 数 量 | 乗 率 | 単 価 | 金 額 | 率対象 | 備 考
| LED照明器具 | B2 LEDﾍﾞｰｽﾗｲﾄ | [6 empty] | 代価表 1182
1
個
| LED照明器具 | B2 |  | 1 | 1 |  |  |  | 電校 照明器具 7
01 |  |  | 個 | [5 empty] | 見積
| 雑材料 |  |  | 0.05 | 1 |  |  |  | E0-419912 260701A-2
02 |  |  | 式
K01
| 電工 |  |  | 0.266 | 1 |  |  | ○ | E0-911161 260701A-2 参資
03 |  |  | 人
| そ の 他 |  |  | 1 | 0.26
式
計
| LED照明器具 | C LEDﾍﾞｰｽﾗｲﾄ | [6 empty] | 代価表 1183
1
個
| LED照明器具 | C |  | 1 | 1 |  |  |  | 電校 照明器具 8
01 |  |  | 個 | [5 empty] | 見積
| 雑材料 |  |  | 0.05 | 1 |  |  |  | E0-419912 260701A-2
02 |  |  | 式
K01
| 電工 |  |  | 0.266 | 1 |  |  | ○ | E0-911161 260701A-2 参資
03 |  |  | 人
| そ の 他 |  |  | 1 | 0.26
式
計
| LED照明器具 | E2 LEDﾀﾞｳﾝﾗｲﾄ | [6 empty] | 代価表 1184
1
個
| LED照明器具 | E2 |  | 1 | 1 |  |  |  | 電校 照明器具 9
01 |  |  | 個 | [5 empty] | 見積
| 雑材料 |  |  | 0.05 | 1 |  |  |  | E0-419912 260701A-2
02 |  |  | 式
K01
| 電工 |  |  | 0.209 | 1 |  |  | ○ | E0-911161 260701A-2 参資
03 |  |  | 人
| そ の 他 |  |  | 1 | 0.26
式
計
代価表 | [8 empty] | 1207
照明器具
| 名 称 | 摘 要 | 単位 | 数 量 | 乗 率 | 単 価 | 金 額 | 率対象 | 備 考
| LED照明器具 | F1c LEDﾀﾞｳﾝﾗｲﾄ | [6 empty] | 代価表 1185
1
個
| LED照明器具 | F1c |  | 1 | 1 |  |  |  | 電校 照明器具 10
01 |  |  | 個 | [5 empty] | 見積
| 雑材料 |  |  | 0.05 | 1 |  |  |  | E0-419912 260701A-2
02 |  |  | 式
K01
| 電工 |  |  | 0.209 | 1 |  |  | ○ | E0-911161 260701A-2 参資
03 |  |  | 人
| そ の 他 |  |  | 1 | 0.26
式
計
| LED照明器具 | F2 LEDﾀﾞｳﾝﾗｲﾄ | [6 empty] | 代価表 1186
1
個
| LED照明器具 | F2 |  | 1 | 1 |  |  |  | 電校 照明器具 11
01 |  |  | 個 | [5 empty] | 見積
| 雑材料 |  |  | 0.05 | 1 |  |  |  | E0-419912 260701A-2
02 |  |  | 式
K01
| 電工 |  |  | 0.209 | 1 |  |  | ○ | E0-911161 260701A-2 参資
03 |  |  | 人
| そ の 他 |  |  | 1 | 0.26
式
計
| LED照明器具 | F2c LEDﾀﾞｳﾝﾗｲﾄ | [6 empty] | 代価表 1187
1
個
| LED照明器具 | F2c |  | 1 | 1 |  |  |  | 電校 照明器具 12
01 |  |  | 個 | [5 empty] | 見積
| 雑材料 |  |  | 0.05 | 1 |  |  |  | E0-419912 260701A-2
02 |  |  | 式
K01
| 電工 |  |  | 0.209 | 1 |  |  | ○ | E0-911161 260701A-2 参資
03 |  |  | 人
| そ の 他 |  |  | 1 | 0.26
式
計
代価表 | [8 empty] | 1208
照明器具
| 名 称 | 摘 要 | 単位 | 数 量 | 乗 率 | 単 価 | 金 額 | 率対象 | 備 考
| LED照明器具 | F3 LEDﾀﾞｳﾝﾗｲﾄ | [6 empty] | 代価表 1188
1
個
| LED照明器具 | F3 |  | 1 | 1 |  |  |  | 電校 照明器具 13
01 |  |  | 個 | [5 empty] | 見積
| 雑材料 |  |  | 0.05 | 1 |  |  |  | E0-419912 260701A-2
02 |  |  | 式
K01
| 電工 |  |  | 0.209 | 1 |  |  | ○ | E0-911161 260701A-2 参資
03 |  |  | 人
| そ の 他 |  |  | 1 | 0.26
式
計
| LED照明器具 | F5 LEDﾀﾞｳﾝﾗｲﾄ | [6 empty] | 代価表 1189
1
個
| LED照明器具 | F5 |  | 1 | 1 |  |  |  | 電校 照明器具 14
01 |  |  | 個 | [5 empty] | 見積
| 雑材料 |  |  | 0.05 | 1 |  |  |  | E0-419912 260701A-2
02 |  |  | 式
K01
| 電工 |  |  | 0.209 | 1 |  |  | ○ | E0-911161 260701A-2 参資
03 |  |  | 人
| そ の 他 |  |  | 1 | 0.26
式
計
| LED照明器具 | H1 LEDﾀﾞｳﾝﾗｲﾄ | [6 empty] | 代価表 1190
1
個
| LED照明器具 | H1 |  | 1 | 1 |  |  |  | 電校 照明器具 15
01 |  |  | 個 | [5 empty] | 見積
| 雑材料 |  |  | 0.05 | 1 |  |  |  | E0-419912 260701A-2
02 |  |  | 式
K01
| 電工 |  |  | 0.209 | 1 |  |  | ○ | E0-911161 260701A-2 参資
03 |  |  | 人
| そ の 他 |  |  | 1 | 0.26
式
計
代価表 | [8 empty] | 1209
照明器具
| 名 称 | 摘 要 | 単位 | 数 量 | 乗 率 | 単 価 | 金 額 | 率対象 | 備 考
| LED照明器具 | H2 LEDﾀﾞｳﾝﾗｲﾄ | [6 empty] | 代価表 1191
1
個
| LED照明器具 | H2 |  | 1 | 1 |  |  |  | 電校 照明器具 16
01 |  |  | 個 | [5 empty] | 見積
| 雑材料 |  |  | 0.05 | 1 |  |  |  | E0-419912 260701A-2
02 |  |  | 式
K01
| 電工 |  |  | 0.209 | 1 |  |  | ○ | E0-911161 260701A-2 参資
03 |  |  | 人
| そ の 他 |  |  | 1 | 0.26
式
計
| LED照明器具 | H3 LEDﾀﾞｳﾝﾗｲﾄ | [6 empty] | 代価表 1192
1
個
| LED照明器具 | H3 |  | 1 | 1 |  |  |  | 電校 照明器具 17
01 |  |  | 個 | [5 empty] | 見積
| 雑材料 |  |  | 0.05 | 1 |  |  |  | E0-419912 260701A-2
02 |  |  | 式
K01
| 電工 |  |  | 0.209 | 1 |  |  | ○ | E0-911161 260701A-2 参資
03 |  |  | 人
| そ の 他 |  |  | 1 | 0.26
式
計
| LED照明器具 | SP01 LEDｽﾎﾟｯﾄﾗｲﾄ | [6 empty] | 代価表 1193
1
個
| LED照明器具 | SP01 |  | 1 | 1 |  |  |  | 電校 照明器具 18
01 |  |  | 個 | [5 empty] | 見積
| 雑材料 |  |  | 0.05 | 1 |  |  |  | E0-419912 260701A-2
02 |  |  | 式
K01
| 電工 |  |  | 0.13 | 1 |  |  | ○ | E0-911161 260701A-2 参資
03 |  |  | 人
| そ の 他 |  |  | 1 | 0.26
式
計
代価表 | [8 empty] | 1210
照明器具
| 名 称 | 摘 要 | 単位 | 数 量 | 乗 率 | 単 価 | 金 額 | 率対象 | 備 考
| LED照明器具 | SP02 LEDｽﾎﾟｯﾄﾗｲﾄ | [6 empty] | 代価表 1194
1
個
| LED照明器具 | SP02 |  | 1 | 1 |  |  |  | 電校 照明器具 19
01 |  |  | 個 | [5 empty] | 見積
| 雑材料 |  |  | 0.05 | 1 |  |  |  | E0-419912 260701A-2
02 |  |  | 式
K01
| 電工 |  |  | 0.13 | 1 |  |  | ○ | E0-911161 260701A-2 参資
03 |  |  | 人
| そ の 他 |  |  | 1 | 0.26
式
計
| LED照明器具 | SP03 LEDｽﾎﾟｯﾄﾗｲﾄ | [6 empty] | 代価表 1195
1
個
| LED照明器具 | SP03 |  | 1 | 1 |  |  |  | 電校 照明器具 20
01 |  |  | 個 | [5 empty] | 見積
| 雑材料 |  |  | 0.05 | 1 |  |  |  | E0-419912 260701A-2
02 |  |  | 式
K01
| 電工 |  |  | 0.13 | 1 |  |  | ○ | E0-911161 260701A-2 参資
03 |  |  | 人
| そ の 他 |  |  | 1 | 0.26
式
計
| LED照明器具 | DL01 LEDﾀﾞｳﾝﾗｲﾄ | [6 empty] | 代価表 1196
1
個
| LED照明器具 | DL01 |  | 1 | 1 |  |  |  | 電校 照明器具 21
01 |  |  | 個 | [5 empty] | 見積
| 雑材料 |  |  | 0.05 | 1 |  |  |  | E0-419912 260701A-2
02 |  |  | 式
K01
| 電工 |  |  | 0.209 | 1 |  |  | ○ | E0-911161 260701A-2 参資
03 |  |  | 人
| そ の 他 |  |  | 1 | 0.26
式
計
代価表 | [8 empty] | 1211
照明器具
| 名 称 | 摘 要 | 単位 | 数 量 | 乗 率 | 単 価 | 金 額 | 率対象 | 備 考
| LED照明器具 | DL02 LEDﾀﾞｳﾝﾗｲﾄ | [6 empty] | 代価表 1197
1
個
| LED照明器具 | DL02 |  | 1 | 1 |  |  |  | 電校 照明器具 22
01 |  |  | 個 | [5 empty] | 見積
| 雑材料 |  |  | 0.05 | 1 |  |  |  | E0-419912 260701A-2
02 |  |  | 式
K01
| 電工 |  |  | 0.209 | 1 |  |  | ○ | E0-911161 260701A-2 参資
03 |  |  | 人
| そ の 他 |  |  | 1 | 0.26
式
計
| LED照明器具 | DL03 LEDﾀﾞｳﾝﾗｲﾄ | [6 empty] | 代価表 1198
1
個
| LED照明器具 | DL03 |  | 1 | 1 |  |  |  | 電校 照明器具 23
01 |  |  | 個 | [5 empty] | 見積
| 雑材料 |  |  | 0.05 | 1 |  |  |  | E0-419912 260701A-2
02 |  |  | 式
K01
| 電工 |  |  | 0.209 | 1 |  |  | ○ | E0-911161 260701A-2 参資
03 |  |  | 人
| そ の 他 |  |  | 1 | 0.26
式
計
| LED照明器具 | DA01 LEDﾀﾞｳﾝﾗｲﾄ | [6 empty] | 代価表 1199
1
個
| LED照明器具 | DA01 |  | 1 | 1 |  |  |  | 電校 照明器具 24
01 |  |  | 個 | [5 empty] | 見積
| 雑材料 |  |  | 0.05 | 1 |  |  |  | E0-419912 260701A-2
02 |  |  | 式
K01
| 電工 |  |  | 0.209 | 1 |  |  | ○ | E0-911161 260701A-2 参資
03 |  |  | 人
| そ の 他 |  |  | 1 | 0.26
式
計
代価表 | [8 empty] | 1212
照明器具
| 名 称 | 摘 要 | 単位 | 数 量 | 乗 率 | 単 価 | 金 額 | 率対象 | 備 考
| LED照明器具 | DA02 LEDﾀﾞｳﾝﾗｲﾄ | [6 empty] | 代価表 1200
1
個
| LED照明器具 | DA02 |  | 1 | 1 |  |  |  | 電校 照明器具 25
01 |  |  | 個 | [5 empty] | 見積
| 雑材料 |  |  | 0.05 | 1 |  |  |  | E0-419912 260701A-2
02 |  |  | 式
K01
| 電工 |  |  | 0.209 | 1 |  |  | ○ | E0-911161 260701A-2 参資
03 |  |  | 人
| そ の 他 |  |  | 1 | 0.26
式
計
| LED照明器具 | DA03 LEDﾀﾞｳﾝﾗｲﾄ | [6 empty] | 代価表 1201
1
個
| LED照明器具 | DA03 |  | 1 | 1 |  |  |  | 電校 照明器具 26
01 |  |  | 個 | [5 empty] | 見積
| 雑材料 |  |  | 0.05 | 1 |  |  |  | E0-419912 260701A-2
02 |  |  | 式
K01
| 電工 |  |  | 0.209 | 1 |  |  | ○ | E0-911161 260701A-2 参資
03 |  |  | 人
| そ の 他 |  |  | 1 | 0.26
式
計
| LED照明器具 | DA04 LEDﾀﾞｳﾝﾗｲﾄ | [6 empty] | 代価表 1202
1
個
| LED照明器具 | DA04 |  | 1 | 1 |  |  |  | 電校 照明器具 27
01 |  |  | 個 | [5 empty] | 見積
| 雑材料 |  |  | 0.05 | 1 |  |  |  | E0-419912 260701A-2
02 |  |  | 式
K01
| 電工 |  |  | 0.209 | 1 |  |  | ○ | E0-911161 260701A-2 参資
03 |  |  | 人
| そ の 他 |  |  | 1 | 0.26
式
計
代価表 | [8 empty] | 1213
照明器具
| 名 称 | 摘 要 | 単位 | 数 量 | 乗 率 | 単 価 | 金 額 | 率対象 | 備 考
| LED照明器具 | DW01 LEDﾀﾞｳﾝﾗｲﾄ | [6 empty] | 代価表 1203
1
個
| LED照明器具 | DW01 |  | 1 | 1 |  |  |  | 電校 照明器具 28
01 |  |  | 個 | [5 empty] | 見積
| 雑材料 |  |  | 0.05 | 1 |  |  |  | E0-419912 260701A-2
02 |  |  | 式
K01
| 電工 |  |  | 0.209 | 1 |  |  | ○ | E0-911161 260701A-2 参資
03 |  |  | 人
| そ の 他 |  |  | 1 | 0.26
式
計
| LED照明器具 | DW02 LEDﾀﾞｳﾝﾗｲﾄ | [6 empty] | 代価表 1204
1
個
| LED照明器具 | DW02 |  | 1 | 1 |  |  |  | 電校 照明器具 29
01 |  |  | 個 | [5 empty] | 見積
| 雑材料 |  |  | 0.05 | 1 |  |  |  | E0-419912 260701A-2
02 |  |  | 式
K01
| 電工 |  |  | 0.209 | 1 |  |  | ○ | E0-911161 260701A-2 参資
03 |  |  | 人
| そ の 他 |  |  | 1 | 0.26
式
計
| LED照明器具 | DW03 LEDﾀﾞｳﾝﾗｲﾄ | [6 empty] | 代価表 1205
1
個
| LED照明器具 | DW03 |  | 1 | 1 |  |  |  | 電校 照明器具 30
01 |  |  | 個 | [5 empty] | 見積
| 雑材料 |  |  | 0.05 | 1 |  |  |  | E0-419912 260701A-2
02 |  |  | 式
K01
| 電工 |  |  | 0.209 | 1 |  |  | ○ | E0-911161 260701A-2 参資
03 |  |  | 人
| そ の 他 |  |  | 1 | 0.26
式
計
代価表 | [8 empty] | 1214
照明器具
| 名 称 | 摘 要 | 単位 | 数 量 | 乗 率 | 単 価 | 金 額 | 率対象 | 備 考
| LED照明器具 | DE01 LED屋外用ｼｰﾘﾝｸﾞﾀﾞｳﾝﾗｲﾄ | [6 empty] | 代価表 1206
1
個
| LED照明器具 | DE01 |  | 1 | 1 |  |  |  | 電校 照明器具 31
01 |  |  | 個 | [5 empty] | 見積
| 雑材料 |  |  | 0.05 | 1 |  |  |  | E0-419912 260701A-2
02 |  |  | 式
K01
| 電工 |  |  | 0.209 | 1 |  |  | ○ | E0-911161 260701A-2 参資
03 |  |  | 人
| そ の 他 |  |  | 1 | 0.26
式
計
| LED照明器具 | DE02 LED軒下用ﾀﾞｳﾝﾗｲﾄ | [6 empty] | 代価表 1207
1
個
| LED照明器具 | DE02 |  | 1 | 1 |  |  |  | 電校 照明器具 32
01 |  |  | 個 | [5 empty] | 見積
| 雑材料 |  |  | 0.05 | 1 |  |  |  | E0-419912 260701A-2
02 |  |  | 式
K01
| 電工 |  |  | 0.209 | 1 |  |  | ○ | E0-911161 260701A-2 参資
03 |  |  | 人
| そ の 他 |  |  | 1 | 0.26
式
計
| LED照明器具 | CB01 LEDｻｰｸﾙﾍﾞｰｽﾗｲﾄ | [6 empty] | 代価表 1208
1
個
| LED照明器具 | CB01 |  | 1 | 1 |  |  |  | 電校 照明器具 33
01 |  |  | 個 | [5 empty] | 見積
| 雑材料 |  |  | 0.05 | 1 |  |  |  | E0-419912 260701A-2
02 |  |  | 式
K01
| 電工 |  |  | 0.392 | 1 |  |  | ○ | E0-911161 260701A-2 参資
03 |  |  | 人
| そ の 他 |  |  | 1 | 0.26
式
計
代価表 | [8 empty] | 1215
照明器具
| 名 称 | 摘 要 | 単位 | 数 量 | 乗 率 | 単 価 | 金 額 | 率対象 | 備 考
| LED照明器具 | CB02 LEDｻｰｸﾙﾍﾞｰｽﾗｲﾄ | [6 empty] | 代価表 1209
1
個
| LED照明器具 | CB02 |  | 1 | 1 |  |  |  | 電校 照明器具 34
01 |  |  | 個 | [5 empty] | 見積
| 雑材料 |  |  | 0.05 | 1 |  |  |  | E0-419912 260701A-2
02 |  |  | 式
K01
| 電工 |  |  | 0.266 | 1 |  |  | ○ | E0-911161 260701A-2 参資
03 |  |  | 人
| そ の 他 |  |  | 1 | 0.26
式
計
| LED照明器具 | CB03 LEDｻｰｸﾙﾍﾞｰｽﾗｲﾄ | [6 empty] | 代価表 1210
1
個
| LED照明器具 | CB03 |  | 1 | 1 |  |  |  | 電校 照明器具 35
01 |  |  | 個 | [5 empty] | 見積
| 雑材料 |  |  | 0.05 | 1 |  |  |  | E0-419912 260701A-2
02 |  |  | 式
K01
| 電工 |  |  | 0.266 | 1 |  |  | ○ | E0-911161 260701A-2 参資
03 |  |  | 人
| そ の 他 |  |  | 1 | 0.26
式
計
| LED照明器具 | SB01 LEDｽｸｴｱｰﾍﾞｰｽﾗｲﾄ | [6 empty] | 代価表 1211
1
個
| LED照明器具 | SB01 |  | 1 | 1 |  |  |  | 電校 照明器具 36
01 |  |  | 個 | [5 empty] | 見積
| 雑材料 |  |  | 0.05 | 1 |  |  |  | E0-419912 260701A-2
02 |  |  | 式
K01
| 電工 |  |  | 0.39 | 1 |  |  | ○ | E0-911161 260701A-2 参資
03 |  |  | 人
| そ の 他 |  |  | 1 | 0.26
式
計
代価表 | [8 empty] | 1216
照明器具
| 名 称 | 摘 要 | 単位 | 数 量 | 乗 率 | 単 価 | 金 額 | 率対象 | 備 考
| LED照明器具 | FL01 LEDｼｰﾘﾝｸﾞﾗｲﾄ | [6 empty] | 代価表 1212
1
個
| LED照明器具 | FL01 |  | 1 | 1 |  |  |  | 電校 照明器具 37
01 |  |  | 個 | [5 empty] | 見積
| 雑材料 |  |  | 0.05 | 1 |  |  |  | E0-419912 260701A-2
02 |  |  | 式
K01
| 電工 |  |  | 0.209 | 1 |  |  | ○ | E0-911161 260701A-2 参資
03 |  |  | 人
| そ の 他 |  |  | 1 | 0.26
式
計
| LED照明器具 | LL01 LED狭角ﾗｲﾝ照明 | [6 empty] | 代価表 1213
1
ｍ
| LED照明器具 | LL01 |  | 1 | 1 |  |  |  | 電校 照明器具 38
01 |  |  | ｍ | [5 empty] | 見積
| 雑材料 |  |  | 0.05 | 1 |  |  |  | E0-419912 260701A-2
02 |  |  | 式
K01
| 電工 |  |  | 0.178 | 1 |  |  | ○ | E0-911161 260701A-2 参資
03 |  |  | 人
| そ の 他 |  |  | 1 | 0.26
式
計
| LED照明器具 | LL02 LED屋外用狭角ﾗｲﾝ照明 | [6 empty] | 代価表 1214
1
ｍ
| LED照明器具 | LL02 |  | 1 | 1 |  |  |  | 電校 照明器具 39
01 |  |  | ｍ | [5 empty] | 見積
| 雑材料 |  |  | 0.05 | 1 |  |  |  | E0-419912 260701A-2
02 |  |  | 式
K01
| 電工 |  |  | 0.178 | 1 |  |  | ○ | E0-911161 260701A-2 参資
03 |  |  | 人
| そ の 他 |  |  | 1 | 0.26
式
計
代価表 | [8 empty] | 1217
照明器具
| 名 称 | 摘 要 | 単位 | 数 量 | 乗 率 | 単 価 | 金 額 | 率対象 | 備 考
| LED照明器具 | LL03-06 LED間接ﾗｲﾝ照明 | [6 empty] | 代価表 1215
1
個
| LED照明器具 | LL03-06 |  | 1 | 1 |  |  |  | 電校 照明器具 40
01 |  |  | 個 | [5 empty] | 見積
| 雑材料 |  |  | 0.05 | 1 |  |  |  | E0-419912 260701A-2
02 |  |  | 式
K01
| 電工 |  |  | 0.117 | 1 |  |  | ○ | E0-911161 260701A-2 参資
03 |  |  | 人
| そ の 他 |  |  | 1 | 0.26
式
計
| LED照明器具 | LL03-12 LED間接ﾗｲﾝ照明 | [6 empty] | 代価表 1216
1
個
| LED照明器具 | LL03-12 |  | 1 | 1 |  |  |  | 電校 照明器具 41
01 |  |  | 個 | [5 empty] | 見積
| 雑材料 |  |  | 0.05 | 1 |  |  |  | E0-419912 260701A-2
02 |  |  | 式
K01
| 電工 |  |  | 0.178 | 1 |  |  | ○ | E0-911161 260701A-2 参資
03 |  |  | 人
| そ の 他 |  |  | 1 | 0.26
式
計
| LED照明器具 | LL04-06 LED間接ﾗｲﾝ照明 | [6 empty] | 代価表 1217
1
個
| LED照明器具 | LL04-06 |  | 1 | 1 |  |  |  | 電校 照明器具 42
01 |  |  | 個 | [5 empty] | 見積
| 雑材料 |  |  | 0.05 | 1 |  |  |  | E0-419912 260701A-2
02 |  |  | 式
K01
| 電工 |  |  | 0.117 | 1 |  |  | ○ | E0-911161 260701A-2 参資
03 |  |  | 人
| そ の 他 |  |  | 1 | 0.26
式
計
代価表 | [8 empty] | 1218
照明器具
| 名 称 | 摘 要 | 単位 | 数 量 | 乗 率 | 単 価 | 金 額 | 率対象 | 備 考
| LED照明器具 | LL04-09 LED間接ﾗｲﾝ照明 | [6 empty] | 代価表 1218
1
個
| LED照明器具 | LL04-09 |  | 1 | 1 |  |  |  | 電校 照明器具 43
01 |  |  | 個 | [5 empty] | 見積
| 雑材料 |  |  | 0.05 | 1 |  |  |  | E0-419912 260701A-2
02 |  |  | 式
K01
| 電工 |  |  | 0.117 | 1 |  |  | ○ | E0-911161 260701A-2 参資
03 |  |  | 人
| そ の 他 |  |  | 1 | 0.26
式
計
| LED照明器具 | LL04-12 LED間接ﾗｲﾝ照明 | [6 empty] | 代価表 1219
1
個
| LED照明器具 | LL04-12 |  | 1 | 1 |  |  |  | 電校 照明器具 44
01 |  |  | 個 | [5 empty] | 見積
| 雑材料 |  |  | 0.05 | 1 |  |  |  | E0-419912 260701A-2
02 |  |  | 式
K01
| 電工 |  |  | 0.178 | 1 |  |  | ○ | E0-911161 260701A-2 参資
03 |  |  | 人
| そ の 他 |  |  | 1 | 0.26
式
計
| LED照明器具 | LL04-15 LED間接ﾗｲﾝ照明 | [6 empty] | 代価表 1220
1
個
| LED照明器具 | LL04-15 |  | 1 | 1 |  |  |  | 電校 照明器具 45
01 |  |  | 個 | [5 empty] | 見積
| 雑材料 |  |  | 0.05 | 1 |  |  |  | E0-419912 260701A-2
02 |  |  | 式
K01
| 電工 |  |  | 0.222 | 1 |  |  | ○ | E0-911161 260701A-2 参資
03 |  |  | 人
| そ の 他 |  |  | 1 | 0.26
式
計
代価表 | [8 empty] | 1219
照明器具
| 名 称 | 摘 要 | 単位 | 数 量 | 乗 率 | 単 価 | 金 額 | 率対象 | 備 考
| LED照明器具 | LL05 LEDｽﾘﾑﾃｰﾌﾟﾗｲﾄﾃﾞﾌｪｰｻﾞｰ | [6 empty] | 代価表 1221
1
個
| LED照明器具 | LL05 |  | 1 | 1 |  |  |  | 電校 照明器具 46
01 |  |  | 個 | [5 empty] | 見積
| 雑材料 |  |  | 0.05 | 1 |  |  |  | E0-419912 260701A-2
02 |  |  | 式
K01
| 電工 |  |  | 0.178 | 1 |  |  | ○ | E0-911161 260701A-2 参資
03 |  |  | 人
| そ の 他 |  |  | 1 | 0.26
式
計
| LED照明器具 | LL06-09 LED間接ﾗｲﾝ照明 | [6 empty] | 代価表 1222
1
個
| LED照明器具 | LL06-09 |  | 1 | 1 |  |  |  | 電校 照明器具 47
01 |  |  | 個 | [5 empty] | 見積
| 雑材料 |  |  | 0.05 | 1 |  |  |  | E0-419912 260701A-2
02 |  |  | 式
K01
| 電工 |  |  | 0.117 | 1 |  |  | ○ | E0-911161 260701A-2 参資
03 |  |  | 人
| そ の 他 |  |  | 1 | 0.26
式
計
| LED照明器具 | LL06-12 LED間接ﾗｲﾝ照明 | [6 empty] | 代価表 1223
1
個
| LED照明器具 | LL06-12 |  | 1 | 1 |  |  |  | 電校 照明器具 48
01 |  |  | 個 | [5 empty] | 見積
| 雑材料 |  |  | 0.05 | 1 |  |  |  | E0-419912 260701A-2
02 |  |  | 式
K01
| 電工 |  |  | 0.178 | 1 |  |  | ○ | E0-911161 260701A-2 参資
03 |  |  | 人
| そ の 他 |  |  | 1 | 0.26
式
計
代価表 | [8 empty] | 1220
照明器具
| 名 称 | 摘 要 | 単位 | 数 量 | 乗 率 | 単 価 | 金 額 | 率対象 | 備 考
| LED照明器具 | LL06-15 LED間接ﾗｲﾝ照明 | [6 empty] | 代価表 1224
1
個
| LED照明器具 | LL06-15 |  | 1 | 1 |  |  |  | 電校 照明器具 49
01 |  |  | 個 | [5 empty] | 見積
| 雑材料 |  |  | 0.05 | 1 |  |  |  | E0-419912 260701A-2
02 |  |  | 式
K01
| 電工 |  |  | 0.222 | 1 |  |  | ○ | E0-911161 260701A-2 参資
03 |  |  | 人
| そ の 他 |  |  | 1 | 0.26
式
計
| LED照明器具 | LL07 LED床埋込ﾗｲﾝ照明 | [6 empty] | 代価表 1225
1
個
| LED照明器具 | LL07 |  | 1 | 1 |  |  |  | 電校 照明器具 50
01 |  |  | 個 | [5 empty] | 見積
| 雑材料 |  |  | 0.05 | 1 |  |  |  | E0-419912 260701A-2
02 |  |  | 式
K01
| 電工 |  |  | 0.178 | 1 |  |  | ○ | E0-911161 260701A-2 参資
03 |  |  | 人
| そ の 他 |  |  | 1 | 0.26
式
計
| LED照明器具 | LL10 LED屋外用間接ﾗｲﾝ照明 | [6 empty] | 代価表 1226
1
個
| LED照明器具 | LL10 |  | 1 | 1 |  |  |  | 電校 照明器具 51
01 |  |  | 個 | [5 empty] | 見積
| 雑材料 |  |  | 0.05 | 1 |  |  |  | E0-419912 260701A-2
02 |  |  | 式
K01
| 電工 |  |  | 0.178 | 1 |  |  | ○ | E0-911161 260701A-2 参資
03 |  |  | 人
| そ の 他 |  |  | 1 | 0.26
式
計
代価表 | [8 empty] | 1221
照明器具
| 名 称 | 摘 要 | 単位 | 数 量 | 乗 率 | 単 価 | 金 額 | 率対象 | 備 考
| LED照明器具 | LL011 LED床埋込ﾗｲﾝ照明 | [6 empty] | 代価表 1227
1
ｍ
| LED照明器具 | LL011 |  | 1 | 1 |  |  |  | 電校 照明器具 52
01 |  |  | ｍ | [5 empty] | 見積
| 雑材料 |  |  | 0.05 | 1 |  |  |  | E0-419912 260701A-2
02 |  |  | 式
K01
| 電工 |  |  | 0.178 | 1 |  |  | ○ | E0-911161 260701A-2 参資
03 |  |  | 人
| そ の 他 |  |  | 1 | 0.26
式
計
| LED照明器具 | LL012 LEDﾃｰﾌﾟﾗｲﾄ | [6 empty] | 代価表 1228
1
ｍ
| LED照明器具 | LL012 |  | 1 | 1 |  |  |  | 電校 照明器具 53
01 |  |  | ｍ | [5 empty] | 見積
| 雑材料 |  |  | 0.05 | 1 |  |  |  | E0-419912 260701A-2
02 |  |  | 式
K01
| 電工 |  |  | 0.178 | 1 |  |  | ○ | E0-911161 260701A-2 参資
03 |  |  | 人
| そ の 他 |  |  | 1 | 0.26
式
計
| LED照明器具 | PD01 LEDﾍﾟﾝﾀﾞﾝﾄﾗｲﾄ | [6 empty] | 代価表 1229
1
個
| LED照明器具 | PD01 |  | 1 | 1 |  |  |  | 電校 照明器具 54
01 |  |  | 個 | [5 empty] | 見積
| 雑材料 |  |  | 0.05 | 1 |  |  |  | E0-419912 260701A-2
02 |  |  | 式
K01
| 電工 |  |  | 0.13 | 1 |  |  | ○ | E0-911161 260701A-2 参資
03 |  |  | 人
| そ の 他 |  |  | 1 | 0.26
式
計
代価表 | [8 empty] | 1222
照明器具
| 名 称 | 摘 要 | 単位 | 数 量 | 乗 率 | 単 価 | 金 額 | 率対象 | 備 考
| LED照明器具 | PD02 LEDﾍﾟﾝﾀﾞﾝﾄﾗｲﾄ | [6 empty] | 代価表 1230
1
個
| LED照明器具 | PD02 |  | 1 | 1 |  |  |  | 電校 照明器具 55
01 |  |  | 個 | [5 empty] | 見積
| 雑材料 |  |  | 0.05 | 1 |  |  |  | E0-419912 260701A-2
02 |  |  | 式
K01
| 電工 |  |  | 0.13 | 1 |  |  | ○ | E0-911161 260701A-2 参資
03 |  |  | 人
| そ の 他 |  |  | 1 | 0.26
式
計
| LED照明器具 | PD03 LEDﾍﾟﾝﾀﾞﾝﾄﾗｲﾄ | [6 empty] | 代価表 1231
1
個
| LED照明器具 | PD03 |  | 1 | 1 |  |  |  | 電校 照明器具 56
01 |  |  | 個 | [5 empty] | 見積
| 雑材料 |  |  | 0.05 | 1 |  |  |  | E0-419912 260701A-2
02 |  |  | 式
K01
| 電工 |  |  | 0.13 | 1 |  |  | ○ | E0-911161 260701A-2 参資
03 |  |  | 人
| そ の 他 |  |  | 1 | 0.26
式
計
| LED照明器具 | ST01 LEDｽﾀﾝﾄﾞﾗｲﾄ | [6 empty] | 代価表 1232
1
個
| LED照明器具 | ST01 |  | 1 | 1 |  |  |  | 電校 照明器具 57
01 |  |  | 個 | [5 empty] | 見積
| 雑材料 |  |  | 0.05 | 1 |  |  |  | E0-419912 260701A-2
02 |  |  | 式
K01
| 電工 |  |  | 0.13 | 1 |  |  | ○ | E0-911161 260701A-2 参資
03 |  |  | 人
| そ の 他 |  |  | 1 | 0.26
式
計
代価表 | [8 empty] | 1223
照明器具
| 名 称 | 摘 要 | 単位 | 数 量 | 乗 率 | 単 価 | 金 額 | 率対象 | 備 考
| LED照明器具 | ST02 LEDｽﾀﾝﾄﾞﾗｲﾄ | [6 empty] | 代価表 1233
1
個
| LED照明器具 | ST02 |  | 1 | 1 |  |  |  | 電校 照明器具 58
01 |  |  | 個 | [5 empty] | 見積
| 雑材料 |  |  | 0.05 | 1 |  |  |  | E0-419912 260701A-2
02 |  |  | 式
K01
| 電工 |  |  | 0.13 | 1 |  |  | ○ | E0-911161 260701A-2 参資
03 |  |  | 人
| そ の 他 |  |  | 1 | 0.26
式
計
| LED照明器具 | I LED和風角型ﾀﾞｳﾝﾗｲﾄ | [6 empty] | 代価表 1234
1
個
| LED照明器具 | I |  | 1 | 1 |  |  |  | 電校 照明器具 59
01 |  |  | 個 | [5 empty] | 見積
| 雑材料 |  |  | 0.05 | 1 |  |  |  | E0-419912 260701A-2
02 |  |  | 式
K01
| 電工 |  |  | 0.209 | 1 |  |  | ○ | E0-911161 260701A-2 参資
03 |  |  | 人
| そ の 他 |  |  | 1 | 0.26
式
計
| LED照明器具 | O-PL01 LEDﾎﾟｰﾙﾗｲﾄ | [6 empty] | 代価表 1235
1
個
| LED照明器具 | O-PL01 |  | 1 | 1 |  |  |  | 電校 照明器具 60
01 |  |  | 個 | [5 empty] | 見積
| 雑材料 |  |  | 0.05 | 1 |  |  |  | E0-419912 260701A-2
02 |  |  | 式
K01
| 電工 |  |  | 1.84 | 1 |  |  | ○ | E0-911161 260701A-2 参資
03 |  |  | 人
| そ の 他 |  |  | 1 | 0.26
式
計
代価表 | [8 empty] | 1224
照明器具
| 名 称 | 摘 要 | 単位 | 数 量 | 乗 率 | 単 価 | 金 額 | 率対象 | 備 考
| LED照明器具 | O-PL02 LEDﾎﾟｰﾙﾗｲﾄ | [6 empty] | 代価表 1236
1
個
| LED照明器具 | O-PL02 |  | 1 | 1 |  |  |  | 電校 照明器具 61
01 |  |  | 個 | [5 empty] | 見積
| 雑材料 |  |  | 0.05 | 1 |  |  |  | E0-419912 260701A-2
02 |  |  | 式
K01
| 電工 |  |  | 1.84 | 1 |  |  | ○ | E0-911161 260701A-2 参資
03 |  |  | 人
| そ の 他 |  |  | 1 | 0.26
式
計
| LED照明器具 | O-PS01 LEDﾎﾟｰﾙﾗｲﾄ | [6 empty] | 代価表 1237
1
個
| LED照明器具 | O-PS01 |  | 1 | 1 |  |  |  | 電校 照明器具 62
01 |  |  | 個 | [5 empty] | 見積
| 雑材料 |  |  | 0.05 | 1 |  |  |  | E0-419912 260701A-2
02 |  |  | 式
K01
| 電工 |  |  | 1.84 | 1 |  |  | ○ | E0-911161 260701A-2 参資
03 |  |  | 人
| そ の 他 |  |  | 1 | 0.26
式
計
| LED照明器具 | O-SP02 LEDｽﾎﾟｯﾄﾗｲﾄ | [6 empty] | 代価表 1238
1
個
| LED照明器具 | O-SP02 |  | 1 | 1 |  |  |  | 電校 照明器具 63
01 |  |  | 個 | [5 empty] | 見積
| 雑材料 |  |  | 0.05 | 1 |  |  |  | E0-419912 260701A-2
02 |  |  | 式
K01
| 電工 |  |  | 0.13 | 1 |  |  | ○ | E0-911161 260701A-2 参資
03 |  |  | 人
| そ の 他 |  |  | 1 | 0.26
式
計
代価表 | [8 empty] | 1225
照明器具
| 名 称 | 摘 要 | 単位 | 数 量 | 乗 率 | 単 価 | 金 額 | 率対象 | 備 考
| LED照明器具 | O-LL01 ﾃｰﾌﾟﾗｲﾄ | [6 empty] | 代価表 1239
1
ｍ
| LED照明器具 | O-LL01 |  | 1 | 1 |  |  |  | 電校 照明器具 64
01 |  |  | ｍ | [5 empty] | 見積
| 雑材料 |  |  | 0.05 | 1 |  |  |  | E0-419912 260701A-2
02 |  |  | 式
K01
| 電工 |  |  | 0.178 | 1 |  |  | ○ | E0-911161 260701A-2 参資
03 |  |  | 人
| そ の 他 |  |  | 1 | 0.26
式
計
| LED照明器具 | O-LL02 LED床埋込ﾗｲﾝ照明 | [6 empty] | 代価表 1240
1
ｍ
| LED照明器具 | O-LL02 |  | 1 | 1 |  |  |  | 電校 照明器具 65
01 |  |  | ｍ | [5 empty] | 見積
| 雑材料 |  |  | 0.05 | 1 |  |  |  | E0-419912 260701A-2
02 |  |  | 式
K01
| 電工 |  |  | 0.178 | 1 |  |  | ○ | E0-911161 260701A-2 参資
03 |  |  | 人
| そ の 他 |  |  | 1 | 0.26
式
計
| LED照明器具 | O-BL01 LEDﾎﾞﾗｰﾄﾞﾗｲﾄ | [6 empty] | 代価表 1241
1
個
| LED照明器具 | O-BL01 |  | 1 | 1 |  |  |  | 電校 照明器具 66
01 |  |  | 個 | [5 empty] | 見積
| 雑材料 |  |  | 0.05 | 1 |  |  |  | E0-419912 260701A-2
02 |  |  | 式
K01
| 電工 |  |  | 0.755 | 1 |  |  | ○ | E0-911161 260701A-2 参資
03 |  |  | 人
| そ の 他 |  |  | 1 | 0.26
式
計
代価表 | [8 empty] | 1226
照明器具
| 名 称 | 摘 要 | 単位 | 数 量 | 乗 率 | 単 価 | 金 額 | 率対象 | 備 考
| LED照明器具 | T-1 LED投光器 | [6 empty] | 代価表 1242
1
個
| LED照明器具 | T-1 |  | 1 | 1 |  |  |  | 電校 照明器具 67
01 |  |  | 個 | [5 empty] | 見積
| 雑材料 |  |  | 0.05 | 1 |  |  |  | E0-419912 260701A-2
02 |  |  | 式
K01
| 電工 |  |  | 1.74 | 1 |  |  | ○ | E0-911161 260701A-2 参資
03 |  |  | 人
| そ の 他 |  |  | 1 | 0.26
式
計
| LED照明器具 | T-2 LED投光器 | [6 empty] | 代価表 1243
1
個
| LED照明器具 | T-2 |  | 1 | 1 |  |  |  | 電校 照明器具 68
01 |  |  | 個 | [5 empty] | 見積
| 雑材料 |  |  | 0.05 | 1 |  |  |  | E0-419912 260701A-2
02 |  |  | 式
K01
| 電工 |  |  | 1.74 | 1 |  |  | ○ | E0-911161 260701A-2 参資
03 |  |  | 人
| そ の 他 |  |  | 1 | 0.26
式
計
| 埋込型非常照明 | LED 6.6VA（JD40W相当） | [6 empty] | 代価表 1244
| 低～中天井用 | K0-LRS11 -D10 |  | 1
個
| 非常用 | K0-LRS11 -D10 - |  | 1 | 1 |  |  |  | E0-532452 260701A-2 標準
01 | LED照明器具 |  | 個
計
代価表 | [8 empty] | 1227
照明器具
| 名 称 | 摘 要 | 単位 | 数 量 | 乗 率 | 単 価 | 金 額 | 率対象 | 備 考
| 埋込型非常照明 | LED 15.4VA（JD75W相当） | [6 empty] | 代価表 1245
| 中~特高天井用 |  |  | 1
| H |  | 個
| 埋込型非常照明 | LED 15.4VA（JD75W相当） |  | 1 | 1 |  |  |  | 電校 非常照明 1
01 | 中~特高天井用 |  | 個 | [5 empty] | 見積
| 雑材料 |  |  | 0.05 | 1 |  |  |  | E0-419912 260701A-2
02 |  |  | 式
K01
| 電工 |  |  | 0.209 | 1 |  |  | ○ | E0-911161 260701A-2 参資
03 |  |  | 人
| そ の 他 |  |  | 1 | 0.26
式
計
| 埋込型非常照明 | LED 6.6VA（JD40W相当） | [6 empty] | 代価表 1246
| 低～中天井用 |  |  | 1
| HP |  | 個
| 埋込型非常照明 | LED 6.6VA（JD40W相当） |  | 1 | 1 |  |  |  | 電校 非常照明 2
01 | 低～中天井用 |  | 個 | [5 empty] | 見積
HP
| 雑材料 |  |  | 0.05 | 1 |  |  |  | E0-419912 260701A-2
02 |  |  | 式
K01
| 電工 |  |  | 0.209 | 1 |  |  | ○ | E0-911161 260701A-2 参資
03 |  |  | 人
| そ の 他 |  |  | 1 | 0.26
式
計
| 埋込型非常照明 | LED 6.6VA（JD40W相当）防湿・防 | [6 empty] | 代価表 1247
| 低～中天井用 | 雨型 |  | 1
| WP |  | 個
| 埋込型非常照明 | LED 6.6VA（JD40W相当）防湿・防 |  | 1 | 1 |  |  |  | 電校 非常照明 3
01 | 低～中天井用 | 雨型 | 個 | [5 empty] | 見積
WP
| 雑材料 |  |  | 0.05 | 1 |  |  |  | E0-419912 260701A-2
02 |  |  | 式
K01
| 電工 |  |  | 0.209 | 1 |  |  | ○ | E0-911161 260701A-2 参資
03 |  |  | 人
| そ の 他 |  |  | 1 | 0.26
式
計
代価表 | [8 empty] | 1228
照明器具
| 名 称 | 摘 要 | 単位 | 数 量 | 乗 率 | 単 価 | 金 額 | 率対象 | 備 考
| LED避難口誘導灯 | 壁・天井直付形 B級・BL形ｶﾞｰﾄﾞ付 | [6 empty] | 代価表 1248
| 片面型 |  |  | 1
個
| LED避難口誘導灯 | 壁・天井直付形 B級・BL形ｶﾞｰﾄﾞ付 |  | 1 | 1 |  |  |  | 電校 非常照明 4
01 | 片面型 |  | 個 | [5 empty] | 見積
| 雑材料 |  |  | 0.05 | 1 |  |  |  | E0-419912 260701A-2
02 |  |  | 式
K01
| 電工 |  |  | 0.2 | 1 |  |  | ○ | E0-911161 260701A-2 参資
03 |  |  | 人
| そ の 他 |  |  | 1 | 0.26
式
計
| LED避難口誘導灯 | 壁・天井直付形 B級・BL形 | [6 empty] | 代価表 1249
| 片面型 | SH1-FBF 20 - - BL |  | 1
個
| 誘導灯 | SH1-FBF 20 - - BL |  | 1 | 1 |  |  |  | E0-532322 260701A-2 標準
01 |  |  | 個
計
| LED避難通路誘導 | 壁・天井直付形 B級・BL形 | [6 empty] | 代価表 1250
| 灯 両面型 片矢 | ST1-FSF 23 - - BL |  | 1
| 印 |  | 個
| 誘導灯 | ST1-FSF 23 - - BL |  | 1 | 1 |  |  |  | E0-532322 260701A-2 標準
01 |  |  | 個
計
| LED避難通路誘導 | 壁・天井直付形 B級・BL形 | [6 empty] | 代価表 1251
| 灯 両面型 両矢 | ST1-FSF 23 - - BL |  | 1
| 印 |  | 個
| 誘導灯 | ST1-FSF 23 - - BL |  | 1 | 1 |  |  |  | E0-532322 260701A-2 標準
01 |  |  | 個
計
代価表 | [8 empty] | 1229
照明器具
| 名 称 | 摘 要 | 単位 | 数 量 | 乗 率 | 単 価 | 金 額 | 率対象 | 備 考
| LED避難通路誘導 | 壁・天井直付形 B級・BL形 | [6 empty] | 代価表 1252
| 灯 片面型 | ST1-FBF 22 - - BL |  | 1
個
| 誘導灯 | ST1-FBF 22 - - BL |  | 1 | 1 |  |  |  | E0-532322 260701A-2 標準
01 |  |  | 個
計
| 外灯基礎 | 600 X 600 X 1300 | [6 empty] | 代価表 1253
1
個
| 根切り(機械) | ﾊﾞｯｸﾎｳ 0.45m3 |  | 3.58 | 1 |  |  |  | E0-436312 260701A-2 標準
01 |  | 排出ｶﾞｽ対策型 油圧式ｸﾛｰﾗ型 | ｍ3
| 砂利地業 | 切込砂利 |  | 0.064 | 1 |  |  |  | E0-436341 260701A-2 標準
02 |  |  | ｍ3
| 型枠 |  |  | 3.12 | 1 |  |  |  | E0-436261 260701A-2 標準
03 |  |  | ㎡
| ｺﾝｸﾘｰﾄ | 手練り |  | 0.468 | 1 |  |  |  | E0-436211 260701A-2 標準
04 |  |  | ｍ3
| ﾓﾙﾀﾙ | 普 通 |  | 0.48 | 1 |  |  |  | E0-436231 260701A-2 標準
05 |  |  | ㎡
| 埋戻し | 機 械 ﾊﾞｯｸﾎｳ 0.45m3 |  | 3.05 | 1 |  |  |  | E0-436321 260701A-2 標準
06 |  | 排出ｶﾞｽ対策型 油圧式ｸﾛｰﾗ型 | ｍ3
| 建設発生土処理 | 人 力 構内敷ならし |  | 0.53 | 1 |  |  |  | E0-436331 260701A-2 標準
07 |  |  | ｍ3
| 雑材料 |  |  | 0.05 | 1 |  |  |  | E0-419912 260701A-2
08 |  |  | 式
K03+K04+K05
| 普通作業員 |  |  | 0.2 | 1 |  |  | ○ | E0-911112 260701A-2 参資
09 |  |  | 人
| そ の 他 |  |  | 1 | 0.26
式
計
代価表 | [8 empty] | 1230
照明器具
| 名 称 | 摘 要 | 単位 | 数 量 | 乗 率 | 単 価 | 金 額 | 率対象 | 備 考
| 投光器台 | ｺﾝｸﾘｰﾄ柱含む | [6 empty] | 代価表 1254
1
本
| 投光器台 |  |  | 1 | 1 |  |  |  | (見積り・刊行物等)
01 |  |  | 本 | [5 empty] | ｶﾀﾛｸﾞ
| ｺﾝｸﾘｰﾄ柱 | 17m- 22㎝- 15kN |  | 1 | 1 |  |  |  | 電校 物価資 1
02 |  |  | 本 | [5 empty] | 物価資料
物P.629・資P.739
| 雑材料 |  |  | 0.02 | 1 |  |  |  | E0-419912 260701A-2
03 |  |  | 式
K01
| 電工 |  |  | 0.521 | 1 |  |  | ○ | E0-911161 260701A-2 参資
04 |  |  | 人
| 普通作業員 |  |  | 0.174 | 1 |  |  | ○ | E0-911112 260701A-2 参資
05 |  |  | 人
| そ の 他 |  |  | 1 | 0.26
式
計
代価表 | [8 empty] | 1231
配線器具
| 名 称 | 摘 要 | 単位 | 数 量 | 乗 率 | 単 価 | 金 額 | 率対象 | 備 考
| ﾗｲﾃｨﾝｸﾞﾀﾞｸﾄ | 1m | [6 empty] | 代価表 1255
1
個
| ﾗｲﾃｨﾝｸﾞﾀﾞｸﾄ | 1m |  | 1 | 1 |  |  |  | 電校 物価資 2
01 |  |  | 個 | [5 empty] | 物価資料
物P.583・資P.731
| 雑材料 |  |  | 0.02 | 1 |  |  |  | E0-419912 260701A-2
02 |  |  | 式
K01
| 電工 |  |  | 0.105 | 1 |  |  | ○ | E0-911161 260701A-2 参資
03 |  |  | 人
| そ の 他 |  |  | 1 | 0.26
式
計
| ﾗｲﾃｨﾝｸﾞﾀﾞｸﾄ | 2m | [6 empty] | 代価表 1256
1
個
| ﾗｲﾃｨﾝｸﾞﾀﾞｸﾄ | 2m |  | 1 | 1 |  |  |  | 電校 物価資 3
01 |  |  | 個 | [5 empty] | 物価資料
物P.583・資P.731
| 雑材料 |  |  | 0.02 | 1 |  |  |  | E0-419912 260701A-2
02 |  |  | 式
K01
| 電工 |  |  | 0.105 | 1 |  |  | ○ | E0-911161 260701A-2 参資
03 |  |  | 人
| そ の 他 |  |  | 1 | 0.26
式
計
| ﾗｲﾃｨﾝｸﾞﾀﾞｸﾄ | 3m | [6 empty] | 代価表 1257
1
個
| ﾗｲﾃｨﾝｸﾞﾀﾞｸﾄ | 3m |  | 1 | 1 |  |  |  | 電校 物価資 4
01 |  |  | 個 | [5 empty] | 物価資料
物P.583・資P.731
| 雑材料 |  |  | 0.02 | 1 |  |  |  | E0-419912 260701A-2
02 |  |  | 式
K01
| 電工 |  |  | 0.105 | 1 |  |  | ○ | E0-911161 260701A-2 参資
03 |  |  | 人
| そ の 他 |  |  | 1 | 0.26
式
計
代価表 | [8 empty] | 1232
配線器具
| 名 称 | 摘 要 | 単位 | 数 量 | 乗 率 | 単 価 | 金 額 | 率対象 | 備 考
| ﾗｲﾃｨﾝｸﾞﾀﾞｸﾄ | ﾌｨｰﾄﾞｲﾝｷｬｯﾌﾟ | [6 empty] | 代価表 1258
1
個
| ﾗｲﾃｨﾝｸﾞﾀﾞｸﾄ | ﾌｨｰﾄﾞｲﾝｷｬｯﾌﾟ |  | 1 | 1 |  |  |  | 電校 物価資 19
01 |  |  | 個 | [5 empty] | 物価資料
物P.583・資P.731
| 雑材料 |  |  | 0.02 | 1 |  |  |  | E0-419912 260701A-2
02 |  |  | 式
K01
計
| ﾗｲﾃｨﾝｸﾞﾀﾞｸﾄ | ｴﾝﾄﾞｷｬｯﾌﾟ | [6 empty] | 代価表 1259
1
個
| ﾗｲﾃｨﾝｸﾞﾀﾞｸﾄ | ｴﾝﾄﾞｷｬｯﾌﾟ |  | 1 | 1 |  |  |  | 電校 物価資 5
01 |  |  | 個 | [5 empty] | 物価資料
物P.583・資P.731
| 雑材料 |  |  | 0.02 | 1 |  |  |  | E0-419912 260701A-2
02 |  |  | 式
K01
計
| ﾗｲﾃｨﾝｸﾞﾀﾞｸﾄ | ｼﾞｮｲﾅ | [6 empty] | 代価表 1260
1
個
| ﾗｲﾃｨﾝｸﾞﾀﾞｸﾄ | ｼﾞｮｲﾅ |  | 1 | 1 |  |  |  | 電校 物価資 6
01 |  |  | 個 | [5 empty] | 物価資料
物P.P583・資P.731
| 雑材料 |  |  | 0.02 | 1 |  |  |  | E0-419912 260701A-2
02 |  |  | 式
K01
計
代価表 | [8 empty] | 1233
配線器具
| 名 称 | 摘 要 | 単位 | 数 量 | 乗 率 | 単 価 | 金 額 | 率対象 | 備 考
| ｺﾝｾﾝﾄ(防雨形) | 2P15A×1 | [6 empty] | 代価表 1261
|  | (接地極×1) |  | 1
|  | 125V | 個
| ｺﾝｾﾝﾄ | 防雨形 2P15A×2 |  | 1 | 1 |  |  |  | E0-511131 260701A-2 材料
01 |  | 抜止め 接地極×2 接地端子付 | 個
125V
| 雑材料 |  |  | 0.02 | 1 |  |  |  | E0-419912 260701A-2
02 |  |  | 式
K01
| 電工 |  |  | 0.067 | 1 |  |  | ○ | E0-911161 260701A-2 参資
03 |  |  | 人
| そ の 他 |  |  | 1 | 0.26
式
計
| ｺﾝｾﾝﾄ(防雨形) | 2P15A×1 | [6 empty] | 代価表 1262
|  | (抜止め 接地極×1) |  | 1
|  | 125V | 個
| ｺﾝｾﾝﾄ | 防雨形 2P15A×2 |  | 1 | 1 |  |  |  | E0-511131 260701A-2 材料
01 |  | 抜止め 接地極×2 接地端子付 | 個
125V
| 雑材料 |  |  | 0.02 | 1 |  |  |  | E0-419912 260701A-2
02 |  |  | 式
K01
| 電工 |  |  | 0.067 | 1 |  |  | ○ | E0-911161 260701A-2 参資
03 |  |  | 人
| そ の 他 |  |  | 1 | 0.26
式
計
代価表 | [8 empty] | 1234
配線器具
| 名 称 | 摘 要 | 単位 | 数 量 | 乗 率 | 単 価 | 金 額 | 率対象 | 備 考
| 壁用ﾌﾟｯｼｭｺﾝｾﾝﾄ | 連用形2P15A×2 | [6 empty] | 代価表 1263
| (金属ﾌﾟﾚｰﾄ付) | (接地極×2付 鍵付) |  | 1
|  | 125V | 個
| ｺﾝｾﾝﾄ | 連 用 2P15A×2 |  | 1 | 1 |  |  |  | E0-511131 260701A-2 材料
01 |  | 接地極×2付 | 個
125V
| ﾌﾟﾚｰﾄ（鍵付） |  |  | 1 | 1 |  |  |  | (見積り・刊行物等)
02 |  |  | 個 | [5 empty] | ｶﾀﾛｸﾞ
| 雑材料 |  |  | 0.02 | 1 |  |  |  | E0-419912 260701A-2
03 |  |  | 式
K01+K02
| 電工 |  |  | 0.067 | 1 |  |  | ○ | E0-911161 260701A-2 参資
04 |  |  | 人
| そ の 他 |  |  | 1 | 0.26
式
計
| ﾌﾛｱｺﾝｾﾝﾄ | 内部固定式(水平高低調整形) | [6 empty] | 代価表 1264
|  | 2P15A×2(接地極×2) |  | 1
個
| ﾊｲﾃﾝｼｮﾝｱｳﾄﾚｯﾄ | ﾌﾗｯﾄ型ﾌﾛｱｺﾝｾﾝﾄ |  | 1 | 1 |  |  |  | E0-511159 260701A-2 材料
01 |  | 2P15A 125V×2 | 個
| ﾌﾛｱﾌﾟﾚｰﾄ | ﾌﾛｱﾍﾞｰｽ 水平高低調整形 |  | 1 | 1 |  |  |  | E0-511150 260701A-2 材料
02 |  |  | 個
| ﾌﾛｱﾌﾟﾚｰﾄ | 水平ﾘﾝｸﾞ - |  | 1 | 1 |  |  |  | E0-511150 260701A-2 材料
03 |  |  | 個
| ﾌﾛｱﾌﾟﾚｰﾄ | 調整ﾘﾝｸﾞ ﾌﾛｱﾌﾟﾚｰﾄ用 |  | 1 | 1 |  |  |  | E0-511150 260701A-2 材料
04 |  |  | 個
| 雑材料 |  |  | 0.02 | 1 |  |  |  | E0-419912 260701A-2
05 |  |  | 式
K01+K02+K03+K04
| 電工 |  |  | 0.183 | 1 |  |  | ○ | E0-911161 260701A-2 参資
06 |  |  | 人
| そ の 他 |  |  | 1 | 0.26
式
計
代価表 | [8 empty] | 1235
配線器具
| 名 称 | 摘 要 | 単位 | 数 量 | 乗 率 | 単 価 | 金 額 | 率対象 | 備 考
| ﾊｰﾈｽｼﾞｮｲﾝﾄﾎﾞｯｸｽ | 4分岐 | [6 empty] | 代価表 1265
1
個
| ﾊｰﾈｽｼﾞｮｲﾝﾄﾎﾞｯｸｽ | 4分岐 |  | 1 | 1 |  |  |  | 電校 物価資 7
01 |  |  | 個 | [5 empty] | 物価資料
物P.606
| 雑材料 |  |  | 0.02 | 1 |  |  |  | E0-419912 260701A-2
02 |  |  | 式
K01
| OAﾌﾛｱ用器具 | ﾌﾛｱ内ｺﾈｸﾀﾎﾞｯｸｽ(床固定を含む) |  | 1 | 1 |  |  |  | E0-531134 260701A-2 標準
03 | 施工費 |  | 個
計
| ﾊｰﾈｽｼﾞｮｲﾝﾄﾎﾞｯｸｽ | 4分岐 保安回路 | [6 empty] | 代価表 1266
1
個
| ﾊｰﾈｽｼﾞｮｲﾝﾄﾎﾞｯｸｽ | 4分岐 保安回路 |  | 1 | 1 |  |  |  | 電校 物価資 8
01 |  |  | 個 | [5 empty] | 物価資料
物P.606
| 雑材料 |  |  | 0.02 | 1 |  |  |  | E0-419912 260701A-2
02 |  |  | 式
K01
| OAﾌﾛｱ用器具 | ﾌﾛｱ内ｺﾈｸﾀﾎﾞｯｸｽ(床固定を含む) |  | 1 | 1 |  |  |  | E0-531134 260701A-2 標準
03 | 施工費 |  | 個
計
| ｻｰﾓｽｲｯﾁ | [7 empty] | 代価表 1267
1
個
| ｻｰﾓｽｲｯﾁ | 0～40℃ 100V/200V ﾎﾞｯｸｽ共 |  | 1 | 1 |  |  |  | E1-201012 260701A-2 独自
01 |  |  | 個
計
代価表 | [8 empty] | 1236
配線器具
| 名 称 | 摘 要 | 単位 | 数 量 | 乗 率 | 単 価 | 金 額 | 率対象 | 備 考
| ｺﾝｾﾝﾄ | 4P30A×1 | [6 empty] | 代価表 1268
| (金属ﾌﾟﾚｰﾄ付) | (ﾌﾟﾗｸﾞ共) |  | 1
|  | 250V | 個
| ｺﾝｾﾝﾄ | 単 式 3P30A |  | 1 | 1 |  |  |  | E0-511131 260701A-2 材料
01 |  | 一般形 | 個
250V
| ﾌﾟﾗｸﾞ | 一般形 3P30A 一般形 |  | 1 | 1 |  |  |  | E0-511132 260701A-2 材料
02 |  |  | 個
| ﾌﾟﾚｰﾄ | 金属製 1連用 |  | 1 | 1 |  |  |  | E0-511151 260701A-2 材料
03 |  |  | 個
| 雑材料 |  |  | 0.02 | 1 |  |  |  | E0-419912 260701A-2
04 |  |  | 式
K01+K02+K03
| 電工 |  |  | 0.122 | 1 |  |  | ○ | E0-911161 260701A-2 参資
05 |  |  | 人
| そ の 他 |  |  | 1 | 0.26
式
計
| ｺﾝｾﾝﾄ | 4P30A×1 | [6 empty] | 代価表 1269
| (金属ﾌﾟﾚｰﾄ付) | (抜止型) |  | 1
|  | 250V | 個
| ｺﾝｾﾝﾄ | 単 式 3P30A |  | 1 | 1 |  |  |  | E0-511131 260701A-2 材料
01 |  | 一般形 | 個
250V
| ﾌﾟﾗｸﾞ | 一般形 3P30A 一般形 |  | 1 | 1 |  |  |  | E0-511132 260701A-2 材料
02 |  |  | 個
| ﾌﾟﾚｰﾄ | 金属製 1連用 |  | 1 | 1 |  |  |  | E0-511151 260701A-2 材料
03 |  |  | 個
| 雑材料 |  |  | 0.02 | 1 |  |  |  | E0-419912 260701A-2
04 |  |  | 式
K01+K02+K03
| 電工 |  |  | 0.122 | 1 |  |  | ○ | E0-911161 260701A-2 参資
05 |  |  | 人
| そ の 他 |  |  | 1 | 0.26
式
計
代価表 | [8 empty] | 1237
配線器具
| 名 称 | 摘 要 | 単位 | 数 量 | 乗 率 | 単 価 | 金 額 | 率対象 | 備 考
| 熱線ｾﾝｻ付 | 埋込型 子器 換気扇連動型 | [6 empty] | 代価表 1270
| 自動ｽｲｯﾁ |  |  | 1
個
| 熱線ｾﾝｻ付 | 埋込型 換気扇連動形 |  | 1 | 1 |  |  |  | E1-101010 260701A-2 材料
01 | 自動ｽｲｯﾁ |  | 個
| 雑材料 |  |  | 0.02 | 1 |  |  |  | E0-419912 260701A-2
02 |  |  | 式
K01
| 電工 |  |  | 0.159 | 1 |  |  | ○ | E0-911161 260701A-2 参資
03 |  |  | 人
| そ の 他 |  |  | 1 | 0.26
式
計
代価表 | [8 empty] | 1238
通信機器
| 名 称 | 摘 要 | 単位 | 数 量 | 乗 率 | 単 価 | 金 額 | 率対象 | 備 考
| UHFｱﾝﾃﾅ | 20素子 | [6 empty] | 代価表 1271
1
個
| ﾃﾚﾋﾞｱﾝﾃﾅ | AU-2 20素子(全帯域用) |  | 1 | 1 |  |  |  | E0-545151 260701A-2 標準
01 |  | 1段目 | 組
計
| UHFｱﾝﾃﾅﾏｽﾄ | 自立形 | [6 empty] | 代価表 1272
1
個
| ｱﾝﾃﾅﾏｽﾄ | 自立形 |  | 1 | 1 |  |  |  | E0-545152 260701A-2 標準
01 |  | 3.0m | 基
計
| 増幅器(高出力型) | BS・CS/UHF | [6 empty] | 代価表 1273
1
個
| 増幅器 | 一般 屋内 |  | 1 | 1 |  |  |  | E0-545131 260701A-2 標準
01 |  | SH･UF-1 | 個
計
| 4分配器 | BS・CS/UHF | [6 empty] | 代価表 1274
1
個
| 分配器 | 一般 屋内 SH-D4 |  | 1 | 1 |  |  |  | E0-545113 260701A-2 標準
01 |  |  | 個
計
| 6分配器 | BS・CS/UHF | [6 empty] | 代価表 1275
1
個
| 分配器 | 一般 屋内 SH-D6 |  | 1 | 1 |  |  |  | E0-545113 260701A-2 標準
01 |  |  | 個
計
代価表 | [8 empty] | 1239
通信機器
| 名 称 | 摘 要 | 単位 | 数 量 | 乗 率 | 単 価 | 金 額 | 率対象 | 備 考
| 直列ﾕﾆｯﾄ | 中間 | [6 empty] | 代価表 1276
1
個
| ﾃﾚﾋﾞ端子 | SH- 7F |  | 1 | 1 |  |  |  | E0-545124 260701A-2 標準
01 | (金属ﾌﾟﾚｰﾄ) |  | 個
計
| 直列ﾕﾆｯﾄ | 端末 | [6 empty] | 代価表 1277
1
個
| ﾃﾚﾋﾞ端子 | SH- 77F |  | 1 | 1 |  |  |  | E0-545124 260701A-2 標準
01 | (金属ﾌﾟﾚｰﾄ) |  | 個
計
| 呼出表示盤 | 3窓用 壁掛形 | [6 empty] | 代価表 1278
1
個
| 呼出表示盤 | 3窓用 壁掛形 |  | 1 | 1 |  |  |  | (見積り・刊行物等)
01 |  |  | 個 | [5 empty] | 積算実務ﾏﾆｭｱﾙ
P194
| 雑材料 |  |  | 0.02 | 1 |  |  |  | E0-419912 260701A-2
02 |  |  | 式
K01
| 電工 |  |  | 0.257 | 1 |  |  | ○ | E0-911161 260701A-2 参資
03 |  |  | 人
| そ の 他 |  |  | 1 | 0.24
式
計
代価表 | [8 empty] | 1240
通信機器
| 名 称 | 摘 要 | 単位 | 数 量 | 乗 率 | 単 価 | 金 額 | 率対象 | 備 考
| 呼出押ﾎﾞﾀﾝ | [7 empty] | 代価表 1279
1
個
| 呼出押ﾎﾞﾀﾝ |  |  | 1 | 1 |  |  |  | (見積り・刊行物等)
01 |  |  | 個 | [5 empty] | 積算実務ﾏﾆｭｱﾙ
P194
| 雑材料 |  |  | 0.02 | 1 |  |  |  | E0-419912 260701A-2
02 |  |  | 式
K01
| 電工 |  |  | 0.055 | 1 |  |  | ○ | E0-911161 260701A-2 参資
03 |  |  | 人
| そ の 他 |  |  | 1 | 0.24
式
計
| 復旧ﾎﾞﾀﾝ | [7 empty] | 代価表 1280
1
個
| 復旧ﾎﾞﾀﾝ |  |  | 1 | 1 |  |  |  | (見積り・刊行物等)
01 |  |  | 個 | [5 empty] | 積算実務ﾏﾆｭｱﾙ
P194
| 雑材料 |  |  | 0.02 | 1 |  |  |  | E0-419912 260701A-2
02 |  |  | 式
K01
| 電工 |  |  | 0.055 | 1 |  |  | ○ | E0-911161 260701A-2 参資
03 |  |  | 人
| そ の 他 |  |  | 1 | 0.24
式
計
| 表示灯 | [7 empty] | 代価表 1281
1
個
| 表示灯 |  |  | 1 | 1 |  |  |  | (見積り・刊行物等)
01 |  |  | 個 | [5 empty] | 積算実務ﾏﾆｭｱﾙ
P194
| 雑材料 |  |  | 0.02 | 1 |  |  |  | E0-419912 260701A-2
02 |  |  | 式
K01
| 電工 |  |  | 0.08 | 1 |  |  | ○ | E0-911161 260701A-2 参資
03 |  |  | 人
| そ の 他 |  |  | 1 | 0.24
式
計
代価表 | [8 empty] | 1241
通信機器
| 名 称 | 摘 要 | 単位 | 数 量 | 乗 率 | 単 価 | 金 額 | 率対象 | 備 考
| ﾓﾆﾀー付ｲﾝﾀｰﾎﾝ | 親機 | [6 empty] | 代価表 1282
1
台
| ﾓﾆﾀー付ｲﾝﾀｰﾎﾝ | 親機 |  | 1 | 1 |  |  |  | 電校 物価資 9
01 |  |  | 台 | [5 empty] | 物価資料
物P.621・資P.764
| 雑材料 |  |  | 0.02 | 1 |  |  |  | E0-419912 260701A-2
02 |  |  | 式
K01
| 電工 |  |  | 0.15 | 1 |  |  | ○ | E0-911161 260701A-2 参資
03 |  |  | 人
| そ の 他 |  |  | 1 | 0.24
式
計
| ﾓﾆﾀー付ｲﾝﾀｰﾎﾝ | 増設親機 | [6 empty] | 代価表 1283
1
台
| ﾓﾆﾀー付ｲﾝﾀｰﾎﾝ | 増設親機 |  | 1 | 1 |  |  |  | 電校 物価資 10
01 |  |  | 台 | [5 empty] | 物価資料
物P.621・資P.764
| 雑材料 |  |  | 0.02 | 1 |  |  |  | E0-419912 260701A-2
02 |  |  | 式
K01
| 電工 |  |  | 0.15 | 1 |  |  | ○ | E0-911161 260701A-2 参資
03 |  |  | 人
| そ の 他 |  |  | 1 | 0.24
式
計
| ｶﾒﾗ付ﾄﾞｱﾎﾝ | 子機 | [6 empty] | 代価表 1284
1
台
| ｶﾒﾗ付ﾄﾞｱﾎﾝ | 子機 |  | 1 | 1 |  |  |  | 電校 物価資 11
01 |  |  | 台 | [5 empty] | 物価資料
物P.621・資P.764
| 雑材料 |  |  | 0.02 | 1 |  |  |  | E0-419912 260701A-2
02 |  |  | 式
K01
| 電工 |  |  | 0.115 | 1 |  |  | ○ | E0-911161 260701A-2 参資
03 |  |  | 人
| そ の 他 |  |  | 1 | 0.24
式
計
代価表 | [8 empty] | 1242
通信機器
| 名 称 | 摘 要 | 単位 | 数 量 | 乗 率 | 単 価 | 金 額 | 率対象 | 備 考
| ﾊﾟﾄﾗﾝﾌﾟ | [7 empty] | 代価表 1285
1
台
| ﾊﾟﾄﾗﾝﾌﾟ |  |  | 1 | 1 |  |  |  | (見積り・刊行物等)
01 |  |  | 台 | [5 empty] | ｶﾀﾛｸﾞ
| 雑材料 |  |  | 0.02 | 1 |  |  |  | E0-419912 260701A-2
02 |  |  | 式
K01
| 電工 |  |  | 0.115 | 1 |  |  | ○ | E0-911161 260701A-2 参資
03 |  |  | 人
| そ の 他 |  |  | 1 | 0.24
式
計
| 電話用床付OA用 | ﾓｼﾞｭﾗｰｼﾞｬｯｸ(RJ11) ×1 | [6 empty] | 代価表 1286
1
個
| ﾓｼﾞｭﾗｰｼﾞｬｯｸ | 埋込 6極2心 |  | 1 | 1 |  |  |  | E0-521154 260701A-2 材料
01 |  |  | 個
| 雑材料 |  |  | 0.02 | 1 |  |  |  | E0-419912 260701A-2
02 |  |  | 式
K01
| 電工 |  |  | 0.054 | 1 |  |  | ○ | E0-911161 260701A-2 参資
03 |  |  | 人
| そ の 他 |  |  | 1 | 0.24
式
計
| 光ﾌｧｲﾊﾞｹｰﾌﾞﾙ | GI50/125-4C 管内 | [6 empty] | 代価表 1287
1
ｍ
| 光ﾌｧｲﾊﾞｹｰﾌﾞﾙ | GI50/125-4C 管内 |  | 1.1 | 1 |  |  |  | (見積り・刊行物等)
01 |  |  | ｍ | [5 empty] | 積算実務ﾏﾆｭｱﾙ
P141
| 雑材料 |  |  | 0.03 | 1 |  |  |  | E0-419912 260701A-2
02 |  |  | 式
K01
| 電工 |  |  | 0.025 | 1 |  |  | ○ | E0-911161 260701A-2 参資
03 |  |  | 人
| そ の 他 |  |  | 1 | 0.26
式
計
代価表 | [8 empty] | 1243
通信機器
| 名 称 | 摘 要 | 単位 | 数 量 | 乗 率 | 単 価 | 金 額 | 率対象 | 備 考
| 光ﾌｧｲﾊﾞｹｰﾌﾞﾙ | GI50/125-4C ﾗｯｸ | [6 empty] | 代価表 1288
1
ｍ
| 光ﾌｧｲﾊﾞｹｰﾌﾞﾙ | GI50/125-4C ﾗｯｸ |  | 1.1 | 1 |  |  |  | (見積り・刊行物等)
01 |  |  | ｍ | [5 empty] | 積算実務ﾏﾆｭｱﾙ
P141
| 雑材料 |  |  | 0.03 | 1 |  |  |  | E0-419912 260701A-2
02 |  |  | 式
K01
| 電工 |  |  | 0.025 | 1.2 |  |  | ○ | E0-911161 260701A-2 参資
03 |  |  | 人
| そ の 他 |  |  | 1 | 0.26
式
計
| 光ﾌｧｲﾊﾞｹｰﾌﾞﾙ | GI50/125-4C ﾋﾟｯﾄ・天井 | [6 empty] | 代価表 1289
1
ｍ
| 光ﾌｧｲﾊﾞｹｰﾌﾞﾙ | GI50/125-4C ﾋﾟｯﾄ・天井 |  | 1.1 | 1 |  |  |  | (見積り・刊行物等)
01 |  |  | ｍ | [5 empty] | 積算実務ﾏﾆｭｱﾙ
P141
| 雑材料 |  |  | 0.03 | 1 |  |  |  | E0-419912 260701A-2
02 |  |  | 式
K01
| 電工 |  |  | 0.025 | 0.8 |  |  | ○ | E0-911161 260701A-2 参資
03 |  |  | 人
| そ の 他 |  |  | 1 | 0.26
式
計
| 光ﾌｧｲﾊﾞｹｰﾌﾞﾙ | GI50/125-4C FEP内(PF･CD) | [6 empty] | 代価表 1290
1
ｍ
| 光ﾌｧｲﾊﾞｹｰﾌﾞﾙ | GI50/125-4C FEP内(PF･CD) |  | 1.1 | 1 |  |  |  | (見積り・刊行物等)
01 |  |  | ｍ | [5 empty] | 積算実務ﾏﾆｭｱﾙ
P141
| 雑材料 |  |  | 0.03 | 1 |  |  |  | E0-419912 260701A-2
02 |  |  | 式
K01
| 電工 |  |  | 0.025 | 0.9 |  |  | ○ | E0-911161 260701A-2 参資
03 |  |  | 人
| そ の 他 |  |  | 1 | 0.26
式
計
代価表 | [8 empty] | 1244
通信機器
| 名 称 | 摘 要 | 単位 | 数 量 | 乗 率 | 単 価 | 金 額 | 率対象 | 備 考
| 光ﾌｧｲﾊﾞｹｰﾌﾞﾙ | 5C( 5ﾃｰﾌﾟ)以下 | [6 empty] | 代価表 1291
| 成端接続 施工費 |  |  | 1
か所
| 電工 |  |  | 0.738 | 1 |  |  | ○ | E0-911161 260701A-2 参資
01 |  |  | 人
| そ の 他 |  |  | 1 | 0.26
式
計
| 光ﾌｧｲﾊﾞｹｰﾌﾞﾙ | 4C以下 | [6 empty] | 代価表 1292
| 伝送損失測定 |  |  | 1
か所
| 電工 |  |  | 0.299 | 1 |  |  | ○ | E0-911161 260701A-2 参資
01 |  |  | 人
| そ の 他 |  |  | 1 | 0.26
式
計
| ｽﾋﾟｰｶｰｹｰﾌﾞﾙ | EM-4S8 管内 | [6 empty] | 代価表 1293
1
ｍ
| ｽﾋﾟｰｶｰｹｰﾌﾞﾙ | EM-4S8 管内 |  | 1.1 | 1 |  |  |  | (見積り・刊行物等)
01 |  |  | ｍ | [5 empty] | ｶﾀﾛｸﾞ
| 雑材料 |  |  | 0.03 | 1 |  |  |  | E0-419912 260701A-2
02 |  |  | 式
K01
| 電工 |  |  | 0.02 | 1 |  |  | ○ | E0-911161 260701A-2 参資
03 |  |  | 人
| そ の 他 |  |  | 1 | 0.26
式
計
代価表 | [8 empty] | 1245
通信機器
| 名 称 | 摘 要 | 単位 | 数 量 | 乗 率 | 単 価 | 金 額 | 率対象 | 備 考
| ｽﾋﾟｰｶｰｹｰﾌﾞﾙ | EM-4S8 FEP内(PF･CD) | [6 empty] | 代価表 1294
1
ｍ
| ｽﾋﾟｰｶｰｹｰﾌﾞﾙ | EM-4S8 FEP内(PF･CD) |  | 1.1 | 1 |  |  |  | (見積り・刊行物等)
01 |  |  | ｍ | [5 empty] | ｶﾀﾛｸﾞ
| 雑材料 |  |  | 0.03 | 1 |  |  |  | E0-419912 260701A-2
02 |  |  | 式
K01
| 電工 |  |  | 0.02 | 0.9 |  |  | ○ | E0-911161 260701A-2 参資
03 |  |  | 人
| そ の 他 |  |  | 1 | 0.26
式
計
| ｽﾋﾟｰｶｰｹｰﾌﾞﾙ | EM-4S8 ﾋﾟｯﾄ・天井 | [6 empty] | 代価表 1295
1
ｍ
| ｽﾋﾟｰｶｰｹｰﾌﾞﾙ | EM-4S8 ﾋﾟｯﾄ・天井 |  | 1.1 | 1 |  |  |  | (見積り・刊行物等)
01 |  |  | ｍ | [5 empty] | ｶﾀﾛｸﾞ
| 雑材料 |  |  | 0.03 | 1 |  |  |  | E0-419912 260701A-2
02 |  |  | 式
K01
| 電工 |  |  | 0.02 | 0.8 |  |  | ○ | E0-911161 260701A-2 参資
03 |  |  | 人
| そ の 他 |  |  | 1 | 0.26
式
計
| ﾏｲｸｰｹｰﾌﾞﾙ | EM-L-4E6AT FEP内(PF･CD) | [6 empty] | 代価表 1296
1
ｍ
| ﾏｲｸｰｹｰﾌﾞﾙ | EM-L-4E6AT FEP内(PF･CD) |  | 1.1 | 1 |  |  |  | (見積り・刊行物等)
01 |  |  | ｍ | [5 empty] | ｶﾀﾛｸﾞ
| 雑材料 |  |  | 0.03 | 1 |  |  |  | E0-419912 260701A-2
02 |  |  | 式
K01
| 電工 |  |  | 0.017 | 0.9 |  |  | ○ | E0-911161 260701A-2 参資
03 |  |  | 人
| そ の 他 |  |  | 1 | 0.26
式
計
代価表 | [8 empty] | 1246
通信機器
| 名 称 | 摘 要 | 単位 | 数 量 | 乗 率 | 単 価 | 金 額 | 率対象 | 備 考
| ﾏｲｸｰｹｰﾌﾞﾙ | EM-L-4E6AT ﾋﾟｯﾄ・天井 | [6 empty] | 代価表 1297
1
ｍ
| ﾏｲｸｰｹｰﾌﾞﾙ | EM-L-4E6AT ﾋﾟｯﾄ・天井 |  | 1.1 | 1 |  |  |  | (見積り・刊行物等)
01 |  |  | ｍ | [5 empty] | ｶﾀﾛｸﾞ
| 雑材料 |  |  | 0.03 | 1 |  |  |  | E0-419912 260701A-2
02 |  |  | 式
K01
| 電工 |  |  | 0.017 | 0.8 |  |  | ○ | E0-911161 260701A-2 参資
03 |  |  | 人
| そ の 他 |  |  | 1 | 0.26
式
計
代価表 | [8 empty] | 1247
構内交換
| 名 称 | 摘 要 | 単位 | 数 量 | 乗 率 | 単 価 | 金 額 | 率対象 | 備 考
| 構内交換機 | [7 empty] | 代価表 1298
1
台
| 構内交換機 |  |  | 1 | 1 |  |  |  | 電校 構内交換 1
01 |  |  | 台 | [5 empty] | 見積
計
| 交換機設置工事費 | [7 empty] | 代価表 1299
1
式
| 交換機設置工事費 |  |  | 1 | 1 |  |  |  | 電校 構内交換 5
01 |  |  | 式 | [5 empty] | 見積
計
| 交換機装機費 | [7 empty] | 代価表 1300
1
式
| 交換機装機費 |  |  | 1 | 1 |  |  |  | 電校 構内交換 6
01 |  |  | 式 | [5 empty] | 見積
計
| ﾃﾞｰﾀｰ設定費 | [7 empty] | 代価表 1301
1
式
| ﾃﾞｰﾀｰ設定費 |  |  | 1 | 1 |  |  |  | 電校 構内交換 8
01 |  |  | 式 | [5 empty] | 見積
計
| 諸経費 | [7 empty] | 代価表 1302
1
式
| 諸経費 |  |  | 1 | 1 |  |  |  | 電校 構内交換 10
01 |  |  | 式 | [5 empty] | 見積
計
代価表 | [8 empty] | 1248
電気時計
| 名 称 | 摘 要 | 単位 | 数 量 | 乗 率 | 単 価 | 金 額 | 率対象 | 備 考
| 親時計 | [7 empty] | 代価表 1303
1
個
| 親時計 |  |  | 1 | 1 |  |  |  | 電校 時計 1
01 |  |  | 個 | [5 empty] | 見積
| 雑材料 |  |  | 0.01 | 1 |  |  |  | E0-419912 260701A-2
02 |  |  | 式
K01
| 電工 |  |  | 1.46 | 1 |  |  | ○ | E0-911161 260701A-2 参資
03 |  |  | 人
| その他 |  |  | 1 | 0.24
式
計
| 子時計 | [7 empty] | 代価表 1304
1
個
| 子時計 |  |  | 1 | 1 |  |  |  | 電校 時計 2
01 |  |  | 個 | [5 empty] | 見積
| 雑材料 |  |  | 0.01 | 1 |  |  |  | E0-419912 260701A-2
02 |  |  | 式
K01
| 電工 |  |  | 1.46 | 1 |  |  | ○ | E0-911161 260701A-2 参資
03 |  |  | 人 | [5 empty] | 親時計準用
| その他 |  |  | 1 | 0.24
式
計
| 塔時計 | [7 empty] | 代価表 1305
1
個
| 塔時計 |  |  | 1 | 1 |  |  |  | 電校 時計 3
01 |  |  | 個 | [5 empty] | 見積
| 雑材料 |  |  | 0.01 | 1 |  |  |  | E0-419912 260701A-2
02 |  |  | 式
K01
| 電工 |  |  | 1.46 | 1 |  |  | ○ | E0-911161 260701A-2 参資
03 |  |  | 人 | [5 empty] | 親時計準用
| その他 |  |  | 1 | 0.24
式
計
代価表 | [8 empty] | 1249
電気時計
| 名 称 | 摘 要 | 単位 | 数 量 | 乗 率 | 単 価 | 金 額 | 率対象 | 備 考
| 塔時計制御ﾎﾞｯｸｽ | [7 empty] | 代価表 1306
1
個
| 塔時計制御ﾎﾞｯｸｽ |  |  | 1 | 1 |  |  |  | 電校 時計 4
01 |  |  | 個 | [5 empty] | 見積
| 雑材料 |  |  | 0.01 | 1 |  |  |  | E0-419912 260701A-2
02 |  |  | 式
K01
| 電工 |  |  | 0.1 | 1 |  |  | ○ | E0-911161 260701A-2 参資
03 |  |  | 人
| その他 |  |  | 1 | 0.24
式
計
| GPSｱﾝﾃﾅ | [7 empty] | 代価表 1307
1
個
| GPSｱﾝﾃﾅ |  |  | 1 | 1 |  |  |  | 電校 時計 5
01 |  |  | 個 | [5 empty] | 見積
| 雑材料 |  |  | 0.01 | 1 |  |  |  | E0-419912 260701A-2
02 |  |  | 式
K01
| 電工 |  |  | 0.35 | 1 |  |  | ○ | E0-911161 260701A-2 参資
03 |  |  | 人
| その他 |  |  | 1 | 0.24
式
計
代価表 | [8 empty] | 1250
監視カメラ
| 名 称 | 摘 要 | 単位 | 数 量 | 乗 率 | 単 価 | 金 額 | 率対象 | 備 考
| ITV架 | [7 empty] | 代価表 1308
1
式
| ITV架 |  |  | 1 | 1 |  |  |  | 電校 監視ｶﾒﾗ 1
01 |  |  | 式 | [5 empty] | 見積
計
| 50型液晶ﾓﾆﾀｰ | 壁掛け | [6 empty] | 代価表 1309
1
台
| 50型液晶ﾓﾆﾀｰ | 壁掛け |  | 1 | 1 |  |  |  | 電校 監視ｶﾒﾗ 2
01 |  |  | 台 | [5 empty] | 見積
計
| HUBﾎﾞｯｸｽA | [7 empty] | 代価表 1310
1
個
| HUBﾎﾞｯｸｽA |  |  | 1 | 1 |  |  |  | 電校 監視ｶﾒﾗ 3
01 |  |  | 個 | [5 empty] | 見積
計
| HUBﾎﾞｯｸｽB | [7 empty] | 代価表 1311
1
個
| HUBﾎﾞｯｸｽB |  |  | 1 | 1 |  |  |  | 電校 監視ｶﾒﾗ 4
01 |  |  | 個 | [5 empty] | 見積
計
| HUBﾎﾞｯｸｽC | [7 empty] | 代価表 1312
1
個
| HUBﾎﾞｯｸｽC |  |  | 1 | 1 |  |  |  | 電校 監視ｶﾒﾗ 5
01 |  |  | 個 | [5 empty] | 見積
計
代価表 | [8 empty] | 1251
監視カメラ
| 名 称 | 摘 要 | 単位 | 数 量 | 乗 率 | 単 価 | 金 額 | 率対象 | 備 考
| 屋内ﾄﾞｰﾑ型ｶﾒﾗ | [7 empty] | 代価表 1313
1
個
| 屋内ﾄﾞｰﾑ型ｶﾒﾗ |  |  | 1 | 1 |  |  |  | 電校 監視ｶﾒﾗ 6
01 |  |  | 個 | [5 empty] | 見積
計
| 屋外ﾊｳｼﾞﾝｸﾞ一体 | [7 empty] | 代価表 1314
| 型ｶﾒﾗ |  |  | 1
個
| 屋外ﾊｳｼﾞﾝｸﾞ一体 |  |  | 1 | 1 |  |  |  | 電校 監視ｶﾒﾗ 7
01 | 型ｶﾒﾗ |  | 個 | [5 empty] | 見積
計
| 屋外ﾊｳｼﾞﾝｸﾞ一体 | ﾎﾟｰﾙ取付 屋外ﾎﾟｰﾙ付 | [6 empty] | 代価表 1315
| 型ｶﾒﾗ |  |  | 1
個
| 屋外ﾊｳｼﾞﾝｸﾞ一体 | ﾎﾟｰﾙ取付 屋外ﾎﾟｰﾙ付 |  | 1 | 1 |  |  |  | 電校 監視ｶﾒﾗ 8
01 | 型ｶﾒﾗ |  | 個 | [5 empty] | 見積
計
| 同軸-LANｺﾝﾊﾞｰﾀｰ | [7 empty] | 代価表 1316
| (ｶﾒﾗ側）収納盤 |  |  | 1
個
| 同軸-LANｺﾝﾊﾞｰﾀｰ |  |  | 1 | 1 |  |  |  | 電校 監視ｶﾒﾗ 9
01 | (ｶﾒﾗ側）収納盤 |  | 個 | [5 empty] | 見積
計
| 同軸-LANｺﾝﾊﾞｰﾀｰ | 屋外ﾎﾟｰﾙ付 | [6 empty] | 代価表 1317
| (ｶﾒﾗ側）収納盤 |  |  | 1
個
| 同軸-LANｺﾝﾊﾞｰﾀｰ | 屋外ﾎﾟｰﾙ付 |  | 1 | 1 |  |  |  | 電校 監視ｶﾒﾗ 10
01 | (ｶﾒﾗ側）収納盤 |  | 個 | [5 empty] | 見積
計
代価表 | [8 empty] | 1252
監視カメラ
| 名 称 | 摘 要 | 単位 | 数 量 | 乗 率 | 単 価 | 金 額 | 率対象 | 備 考
| 据付工事費 | [7 empty] | 代価表 1318
1
式
| 据付工事費 |  |  | 1 | 1 |  |  |  | 電校 監視ｶﾒﾗ 12
01 |  |  | 式 | [5 empty] | 見積
計
| 試験調整費 | [7 empty] | 代価表 1319
1
式
| 試験調整費 |  |  | 1 | 1 |  |  |  | 電校 監視ｶﾒﾗ 13
01 |  |  | 式 | [5 empty] | 見積
計
| 法定福利費 | [7 empty] | 代価表 1320
1
式
| 法定福利費 |  |  | 1 | 1 |  |  |  | 電校 監視ｶﾒﾗ 17
01 |  |  | 式 | [5 empty] | 見積
計
代価表 | [8 empty] | 1253
拡声
| 名 称 | 摘 要 | 単位 | 数 量 | 乗 率 | 単 価 | 金 額 | 率対象 | 備 考
| 非常・業務兼用放 | 20局,360W | [6 empty] | 代価表 1321
| 送架 |  |  | 1
台
| 非常・業務兼用放 | 20局,360W |  | 1 | 1 |  |  |  | 電校 拡声 1
01 | 送架 |  | 台 | [5 empty] | 見積
計
| ﾏﾙﾁﾘﾓｺﾝ | 20局+一斉 | [6 empty] | 代価表 1322
1
台
| ﾏﾙﾁﾘﾓｺﾝ | 20局+一斉 |  | 1 | 1 |  |  |  | 電校 拡声 2
01 |  |  | 台 | [5 empty] | 見積
計
| 天井埋込ｽﾋﾟｰｶｰ | [7 empty] | 代価表 1323
1
個
| 天井埋込ｽﾋﾟｰｶｰ |  |  | 1 | 1 |  |  |  | 電校 拡声 3
01 |  |  | 個 | [5 empty] | 見積
計
| 天井埋込ｽﾋﾟｰｶｰ | ATT付 | [6 empty] | 代価表 1324
1
個
| 天井埋込ｽﾋﾟｰｶｰ | ATT付 |  | 1 | 1 |  |  |  | 電校 拡声 4
01 |  |  | 個 | [5 empty] | 見積
計
| 防滴露出形天井ｽﾋ | ATT付 | [6 empty] | 代価表 1325
| ﾟｰｶｰ |  |  | 1
個
| 防滴露出形天井ｽﾋ | ATT付 |  | 1 | 1 |  |  |  | 電校 拡声 5
01 | ﾟｰｶｰ |  | 個 | [5 empty] | 見積
計
代価表 | [8 empty] | 1254
拡声
| 名 称 | 摘 要 | 単位 | 数 量 | 乗 率 | 単 価 | 金 額 | 率対象 | 備 考
| 壁掛ｽﾋﾟｰｶｰ | [7 empty] | 代価表 1326
1
個
| 壁掛ｽﾋﾟｰｶｰ |  |  | 1 | 1 |  |  |  | 電校 拡声 6
01 |  |  | 個 | [5 empty] | 見積
計
| 壁掛ｽﾋﾟｰｶｰ | ATT付 | [6 empty] | 代価表 1327
1
個
| 壁掛ｽﾋﾟｰｶｰ | ATT付 |  | 1 | 1 |  |  |  | 電校 拡声 7
01 |  |  | 個 | [5 empty] | 見積
計
| 壁掛ｽﾋﾟｰｶｰ | 防滴型 | [6 empty] | 代価表 1328
1
個
| 壁掛ｽﾋﾟｰｶｰ | 防滴型 |  | 1 | 1 |  |  |  | 電校 拡声 8
01 |  |  | 個 | [5 empty] | 見積
計
| ｸﾘｱﾎｰﾝ | 6W | [6 empty] | 代価表 1329
1
個
| ｸﾘｱﾎｰﾝ | 6W |  | 1 | 1 |  |  |  | 電校 拡声 9
01 |  |  | 個 | [5 empty] | 見積
計
| ｸﾘｱﾎｰﾝ | 5W | [6 empty] | 代価表 1330
1
個
| ｸﾘｱﾎｰﾝ | 5W |  | 1 | 1 |  |  |  | 電校 拡声 10
01 |  |  | 個 | [5 empty] | 見積
計
代価表 | [8 empty] | 1255
拡声
| 名 称 | 摘 要 | 単位 | 数 量 | 乗 率 | 単 価 | 金 額 | 率対象 | 備 考
| ｸﾘｱﾎｰﾝ | 10W | [6 empty] | 代価表 1331
1
個
| ｸﾘｱﾎｰﾝ | 10W |  | 1 | 1 |  |  |  | 電校 拡声 11
01 |  |  | 個 | [5 empty] | 見積
計
| ｸﾘｱﾎｰﾝ（ﾎﾟｰﾙ取付 | 10W | [6 empty] | 代価表 1332
| ) |  |  | 1
個
| ｸﾘｱﾎｰﾝ（ﾎﾟｰﾙ取付 | 10W |  | 1 | 1 |  |  |  | 電校 拡声 12
01 | ) |  | 個 | [5 empty] | 見積
計
| ｱｯﾃﾈｰﾀｰ | [7 empty] | 代価表 1333
1
個
| ｱｯﾃﾈｰﾀｰ |  |  | 1 | 1 |  |  |  | 電校 拡声 13
01 |  |  | 個 | [5 empty] | 見積
計
| ｱｯﾃﾈｰﾀｰ | 0.5W～30W | [6 empty] | 代価表 1334
1
個
| ｱｯﾃﾈｰﾀｰ | 0.5W～30W |  | 1 | 1 |  |  |  | 電校 拡声 14
01 |  |  | 個 | [5 empty] | 見積
計
| 電源ｶｯﾄﾘﾚｰ | [7 empty] | 代価表 1335
1
台
| 電源ｶｯﾄﾘﾚｰ |  |  | 1 | 1 |  |  |  | 電校 拡声 15
01 |  |  | 台 | [5 empty] | 見積
計
代価表 | [8 empty] | 1256
拡声
| 名 称 | 摘 要 | 単位 | 数 量 | 乗 率 | 単 価 | 金 額 | 率対象 | 備 考
| ﾚﾋﾟｰﾀｰ盤 | [7 empty] | 代価表 1336
1
台
| ﾚﾋﾟｰﾀｰ盤 |  |  | 1 | 1 |  |  |  | 電校 拡声 16
01 |  |  | 台 | [5 empty] | 見積
計
| ﾜｲﾔﾚｽｱﾝﾃﾅ | 壁取付型 | [6 empty] | 代価表 1337
1
個
| ﾜｲﾔﾚｽｱﾝﾃﾅ | 壁取付型 |  | 1 | 1 |  |  |  | 電校 拡声 17
01 |  |  | 個 | [5 empty] | 見積
計
| ﾜｲﾔﾚｽｱﾝﾃﾅ | 移動型 | [6 empty] | 代価表 1338
1
個
| ﾜｲﾔﾚｽｱﾝﾃﾅ | 移動型 |  | 1 | 1 |  |  |  | 電校 拡声 18
01 |  |  | 個 | [5 empty] | 見積
計
| ﾏｲｸﾐｷｻ | [7 empty] | 代価表 1339
1
個
| ﾏｲｸﾐｷｻ |  |  | 1 | 1 |  |  |  | 電校 拡声 19
01 |  |  | 個 | [5 empty] | 見積
計
| 据付工事費 | [7 empty] | 代価表 1340
1
式
| 据付工事費 |  |  | 1 | 1 |  |  |  | 電校 拡声 25
01 |  |  | 式 | [5 empty] | 見積
計
代価表 | [8 empty] | 1257
拡声
| 名 称 | 摘 要 | 単位 | 数 量 | 乗 率 | 単 価 | 金 額 | 率対象 | 備 考
| 試験調整費 | [7 empty] | 代価表 1341
1
式
| 試験調整費 |  |  | 1 | 1 |  |  |  | 電校 拡声 26
01 |  |  | 式 | [5 empty] | 見積
計
| 法定福利費 | [7 empty] | 代価表 1342
1
式
| 法定福利費 |  |  | 1 | 1 |  |  |  | 電校 拡声 27
01 |  |  | 式 | [5 empty] | 見積
計
代価表 | [8 empty] | 1258
自動火災報知
| 名 称 | 摘 要 | 単位 | 数 量 | 乗 率 | 単 価 | 金 額 | 率対象 | 備 考
| 複合受信機 | GP型1級 70回線 | [6 empty] | 代価表 1343
1
台
| 複合盤 | P型1級 70回線(設定ﾌﾘｰ) 自立形 |  | 1 | 1 |  |  |  | E0-546253 260701A-2 標準
01 | (火報-排煙) |  | 面
計
| 副受信機 | P型1級 70回線 | [6 empty] | 代価表 1344
1
台
| 副受信機 | 70回線 |  | 1 | 1 |  |  |  | E0-546252 260701A-2 標準
01 |  |  | 面
計
| 発信機（屋外） | P型1級 屋外型 | [6 empty] | 代価表 1345
1
個
| 発信機 | P型1級 屋外型 |  | 1 | 1 |  |  |  | E0-546237 260701A-2 協議
01 | (表示灯一体形) |  | 個
計
| 機器収容箱 | 発信機 屋外型 | [6 empty] | 代価表 1346
1
台
| 機器収容箱 | 発信機 屋外型 |  | 1 | 1 |  |  |  | 電校 火報 1
01 |  |  | 台 | [5 empty] | 見積
| 雑材料 |  |  | 0.02 | 1 |  |  |  | E0-419912 260701A-2
02 |  |  | 式
K01
| 電工 |  |  | 0.619 | 1 |  |  | ○ | E0-911161 260701A-2 参資
03 |  |  | 人
| その他 |  |  | 1 | 0.26
式
計
代価表 | [8 empty] | 1259
自動火災報知
| 名 称 | 摘 要 | 単位 | 数 量 | 乗 率 | 単 価 | 金 額 | 率対象 | 備 考
| 機器収容箱 | 発信機（屋内消火栓1号) | [6 empty] | 代価表 1347
1
台
| 総合盤 | 1級 埋込 感知器組込無 |  | 1 | 1 |  |  |  | E0-546235 260701A-2 標準
01 |  |  | 個
計
| 光電式ｽﾎﾟｯﾄ型 | 2種 露出型 | [6 empty] | 代価表 1348
| 感知器 |  |  | 1
個
| 光電式煙感知器 | 2種 蓄積型 露出 |  | 1 | 1 |  |  |  | E0-546213 260701A-2 標準
01 |  |  | 個
計
| 光電式ｽﾎﾟｯﾄ型 | 2種 埋込型 | [6 empty] | 代価表 1349
| 感知器 |  |  | 1
個
| 光電式煙感知器 | 2種 蓄積型 埋込 |  | 1 | 1 |  |  |  | E0-546213 260701A-2 標準
01 |  |  | 個
計
| 光電式ｽﾎﾟｯﾄ型 | 2種 壁点検ﾎﾞｯｸｽ付 | [6 empty] | 代価表 1350
| 感知器 |  |  | 1
個
| 光電式ｽﾎﾟｯﾄ型 | 2種 壁点検ﾎﾞｯｸｽ付 |  | 1 | 1 |  |  |  | 電校 火報 2
01 | 感知器 |  | 個 | [5 empty] | 見積
| 雑材料 |  |  | 0.02 | 1 |  |  |  | E0-419912 260701A-2
02 |  |  | 式
K01
| 電工 |  |  | 0.159 | 1 |  |  | ○ | E0-911161 260701A-2 参資
03 |  |  | 人
| その他 |  |  | 1 | 0.26
式
計
代価表 | [8 empty] | 1260
自動火災報知
| 名 称 | 摘 要 | 単位 | 数 量 | 乗 率 | 単 価 | 金 額 | 率対象 | 備 考
| 光電式ｽﾎﾟｯﾄ型 | 3種 露出型 | [6 empty] | 代価表 1351
| 感知器 |  |  | 1
個
| 光電式煙感知器 | 3種 蓄積型 露出 |  | 1 | 1 |  |  |  | E0-546213 260701A-2 標準
01 |  |  | 個
計
| 光電式ｽﾎﾟｯﾄ型 | 3種 埋込型 | [6 empty] | 代価表 1352
| 感知器 |  |  | 1
個
| 光電式煙感知器 | 3種 蓄積型 埋込 |  | 1 | 1 |  |  |  | E0-546213 260701A-2 標準
01 |  |  | 個
計
| 差動式ｽﾎﾟｯﾄ型 | 2種 露出型 | [6 empty] | 代価表 1353
| 感知器 |  |  | 1
個
| ｽﾎﾟｯﾄ形感知器 | 差動式 2種 露出 |  | 1 | 1 |  |  |  | E0-546211 260701A-2 標準
01 |  |  | 個
計
| 差動式ｽﾎﾟｯﾄ型 | 2種 埋込型 | [6 empty] | 代価表 1354
| 感知器 |  |  | 1
個
| ｽﾎﾟｯﾄ形感知器 | 差動式 2種 埋込 |  | 1 | 1 |  |  |  | E0-546211 260701A-2 標準
01 |  |  | 個
計
| 差動式ｽﾎﾟｯﾄ型 | 2種 防水型 | [6 empty] | 代価表 1355
| 感知器 |  |  | 1
個
| ｽﾎﾟｯﾄ形感知器 | 差動式 2種 露出 |  | 1 | 1 |  |  |  | E0-546211 260701A-2 標準
01 |  |  | 個
計
代価表 | [8 empty] | 1261
自動火災報知
| 名 称 | 摘 要 | 単位 | 数 量 | 乗 率 | 単 価 | 金 額 | 率対象 | 備 考
| 定温式ｽﾎﾟｯﾄ型 | 特種 60° 埋込型 | [6 empty] | 代価表 1356
| 感知器 |  |  | 1
個
| ｽﾎﾟｯﾄ形感知器 | 定温式 特種 防水 |  | 1 | 1 |  |  |  | E0-546211 260701A-2 標準
01 |  |  | 個
計
| 定温式ｽﾎﾟｯﾄ型 | 1種 70° 防水型 | [6 empty] | 代価表 1357
| 感知器 |  |  | 1
個
| ｽﾎﾟｯﾄ形感知器 | 定温式 1種 防水 |  | 1 | 1 |  |  |  | E0-546211 260701A-2 標準
01 |  |  | 個
計
| 消火栓始動ﾘﾚｰ | 消火栓始動ﾘﾚｰ | [6 empty] | 代価表 1358
1
個
| 起動装置 | 露出 |  | 1 | 1 |  |  |  | E0-546131 260701A-2 標準
01 |  |  | 個
計
代価表 | [8 empty] | 1262
自動閉鎖
| 名 称 | 摘 要 | 単位 | 数 量 | 乗 率 | 単 価 | 金 額 | 率対象 | 備 考
| 防火戸閉鎖装置 | DC24V 0.3A以下 ラッチ式 | [6 empty] | 代価表 1359
1
個
| 電磁ﾚﾘｰｽﾞ | 防火戸用 ﾗｯﾁ式 埋 込 |  | 1 | 1 |  |  |  | E0-546331 260701A-2 標準
01 | (自動閉鎖装置) |  | 個
計
| シャッターブザー | DC24V | [6 empty] | 代価表 1360
1
個
| ﾌﾞｻﾞｰ |  |  | 1 | 1 |  |  |  | E0-546112 260701A-2 標準
01 |  |  | 個
計
| 順送りタイマー | DC24V | [6 empty] | 代価表 1361
1
個
| 連動制御器 | 露出 1回線 |  | 1 | 1 |  |  |  | E0-546321 260701A-2 協議
01 |  |  | 台
計
代価表 | [8 empty] | 1263
ガス漏れ
| 名 称 | 摘 要 | 単位 | 数 量 | 乗 率 | 単 価 | 金 額 | 率対象 | 備 考
| ガス漏れ検知器 | DC24V LPガス用 | [6 empty] | 代価表 1362
1
個
| ｶﾞｽ検知器 | LPｶﾞｽ用 24V |  | 1 | 1 |  |  |  | E0-546411 260701A-2 標準
01 |  |  | 個
計
| ガス漏れ中継器 | [7 empty] | 代価表 1363
1
個
| 中継器 | 3個用 露出 |  | 1 | 1 |  |  |  | E0-546421 260701A-2 標準
01 |  |  | 個
計
代価表 | [8 empty] | 1264
映像・音響(大ｱﾘｰﾅｰ)
| 名 称 | 摘 要 | 単位 | 数 量 | 乗 率 | 単 価 | 金 額 | 率対象 | 備 考
| ワゴン接続盤 | 大アリーナ | [6 empty] | 代価表 1364
1
台
| ワゴン接続盤 | 大アリーナ |  | 1 | 1 |  |  |  | 電校 AV 1
01 |  |  | 台 | [5 empty] | 見積
計
| メインスピーカー | 大アリーナ | [6 empty] | 代価表 1365
| （防球） |  |  | 1
個
| メインスピーカー | 大アリーナ |  | 1 | 1 |  |  |  | 電校 AV 2
01 | （防球）ー |  | 個 | [5 empty] | 見積
計
| はね返りスピーカ | 大アリーナ | [6 empty] | 代価表 1366
| ー（ステージ用） |  |  | 1
個
| はね返りスピーカ | 大アリーナ |  | 1 | 1 |  |  |  | 電校 AV 3
01 | ー（ステージ用） |  | 個 | [5 empty] | 見積
計
| リアスピーカー（ | 大アリーナ | [6 empty] | 代価表 1367
| 防球） |  |  | 1
個
| リアスピーカー（ | 大アリーナ |  | 1 | 1 |  |  |  | 電校 AV 4
01 | 防球） |  | 個 | [5 empty] | 見積
計
| ワイヤレスアンテ | 大アリーナ | [6 empty] | 代価表 1368
| ナ（防球） |  |  | 1
個
| ワイヤレスアンテ | 大アリーナ |  | 1 | 1 |  |  |  | 電校 AV 5
01 | ナ（防球） |  | 個 | [5 empty] | 見積
計
代価表 | [8 empty] | 1265
映像・音響(大ｱﾘｰﾅｰ)
| 名 称 | 摘 要 | 単位 | 数 量 | 乗 率 | 単 価 | 金 額 | 率対象 | 備 考
| 液晶プロジェクタ | 大アリーナ | [6 empty] | 代価表 1369
| ー（天吊） |  |  | 1
個
| 液晶プロジェクタ | 大アリーナ |  | 1 | 1 |  |  |  | 電校 AV 6
01 | ー（天吊） |  | 個 | [5 empty] | 見積
計
| 床マイクコンセン | 大アリーナ | [6 empty] | 代価表 1370
| ト |  |  | 1
個
| 床マイクコンセン | 大アリーナ |  | 1 | 1 |  |  |  | 電校 AV 7
01 | ト |  | 個 | [5 empty] | 見積
計
| 壁マイクコンセン | 大アリーナ | [6 empty] | 代価表 1371
| ト |  |  | 1
個
| 壁マイクコンセン | 大アリーナ |  | 1 | 1 |  |  |  | 電校 AV 8
01 | ト |  | 個 | [5 empty] | 見積
計
| ２００インチ電動 | 大アリーナ | [6 empty] | 代価表 1372
| スクリーン |  |  | 1
個
| ２００インチ電動 | 大アリーナ |  | 1 | 1 |  |  |  | 電校 AV 9
01 | スクリーン |  | 個 | [5 empty] | 見積
計
| 据付工事費 | 大アリーナ | [6 empty] | 代価表 1373
1
式
| 据付工事費 | 大アリーナ |  | 1 | 1 |  |  |  | 電校 AV 12
01 |  |  | 式 | [5 empty] | 見積
計
代価表 | [8 empty] | 1266
映像・音響(大ｱﾘｰﾅｰ)
| 名 称 | 摘 要 | 単位 | 数 量 | 乗 率 | 単 価 | 金 額 | 率対象 | 備 考
| 試験調整費 | 大アリーナ | [6 empty] | 代価表 1374
1
式
| 試験調整費 | 大アリーナ |  | 1 | 1 |  |  |  | 電校 AV 13
01 |  |  | 式 | [5 empty] | 見積
計
| 法定福利費 | 大アリーナ | [6 empty] | 代価表 1375
1
式
| 法定福利費 | 大アリーナ |  | 1 | 1 |  |  |  | 電校 AV 14
01 |  |  | 式 | [5 empty] | 見積
計
代価表 | [8 empty] | 1267
映像・音響(小ｱﾘｰﾅｰ)
| 名 称 | 摘 要 | 単位 | 数 量 | 乗 率 | 単 価 | 金 額 | 率対象 | 備 考
| ワゴン接続盤 | 小アリーナ | [6 empty] | 代価表 1376
1
台
| ワゴン接続盤 | 小アリーナ |  | 1 | 1 |  |  |  | 電校 AV 15
01 |  |  | 台 | [5 empty] | 見積
計
| メインスピーカー | 小アリーナ | [6 empty] | 代価表 1377
| （防球） |  |  | 1
個
| メインスピーカー | 小アリーナ |  | 1 | 1 |  |  |  | 電校 AV 16
01 | （防球） |  | 個 | [5 empty] | 見積
計
| ワイヤレスアンテ | 小アリーナ | [6 empty] | 代価表 1378
| ナ（防球） |  |  | 1
個
| ワイヤレスアンテ | 小アリーナ |  | 1 | 1 |  |  |  | 電校 AV 17
01 | ナ（防球） |  | 個 | [5 empty] | 見積
計
| 壁マイクコンセン | 小アリーナ | [6 empty] | 代価表 1379
| ト |  |  | 1
個
| 壁マイクコンセン | 小アリーナ |  | 1 | 1 |  |  |  | 電校 AV 18
01 | ト |  | 個 | [5 empty] | 見積
計
| 据付工事費 | 小アリーナ | [6 empty] | 代価表 1380
1
式
| 据付工事費 | 小アリーナ |  | 1 | 1 |  |  |  | 電校 AV 19
01 |  |  | 式 | [5 empty] | 見積
計
代価表 | [8 empty] | 1268
映像・音響(小ｱﾘｰﾅｰ)
| 名 称 | 摘 要 | 単位 | 数 量 | 乗 率 | 単 価 | 金 額 | 率対象 | 備 考
| 試験調整費 | 小アリーナ | [6 empty] | 代価表 1381
1
式
| 試験調整費 | 小アリーナ |  | 1 | 1 |  |  |  | 電校 AV 20
01 |  |  | 式 | [5 empty] | 見積
計
| 法定福利費 | 小アリーナ | [6 empty] | 代価表 1382
1
式
| 法定福利費 | 小アリーナ |  | 1 | 1 |  |  |  | 電校 AV 21
01 |  |  | 式 | [5 empty] | 見積
計
代価表 | [8 empty] | 1269
映像・音響(こども園遊戯)
| 名 称 | 摘 要 | 単位 | 数 量 | 乗 率 | 単 価 | 金 額 | 率対象 | 備 考
| ワゴン接続盤 | こども園遊戯室 | [6 empty] | 代価表 1383
1
台
| ワゴン接続盤 | こども園遊戯室 |  | 1 | 1 |  |  |  | 電校 AV 22
01 |  |  | 台 | [5 empty] | 見積
計
| メインスピーカー | こども園遊戯室 | [6 empty] | 代価表 1384
1
個
| メインスピーカー | こども園遊戯室 |  | 1 | 1 |  |  |  | 電校 AV 23
01 |  |  | 個 | [5 empty] | 見積
計
| はね返りスピーカ | こども園遊戯室 | [6 empty] | 代価表 1385
| ー |  |  | 1
個
| はね返りスピーカ | こども園遊戯室 |  | 1 | 1 |  |  |  | 電校 AV 24
01 | ー |  | 個 | [5 empty] | 見積
計
| ワイヤレスアンテ | こども園遊戯室 | [6 empty] | 代価表 1386
| ナ |  |  | 1
個
| ワイヤレスアンテ | こども園遊戯室 |  | 1 | 1 |  |  |  | 電校 AV 25
01 | ナ |  | 個 | [5 empty] | 見積
計
| １００インチ電動 | こども園遊戯室 | [6 empty] | 代価表 1387
| スクリーン |  |  | 1
個
| １００インチ電動 | こども園遊戯室 |  | 1 | 1 |  |  |  | 電校 AV 26
01 | スクリーン |  | 個 | [5 empty] | 見積
計
代価表 | [8 empty] | 1270
映像・音響(こども園遊戯)
| 名 称 | 摘 要 | 単位 | 数 量 | 乗 率 | 単 価 | 金 額 | 率対象 | 備 考
| 液晶プロジェクタ | こども園遊戯室 | [6 empty] | 代価表 1388
| ー（天吊） |  |  | 1
個
| 液晶プロジェクタ | こども園遊戯室 |  | 1 | 1 |  |  |  | 電校 AV 27
01 | ー（天吊） |  | 個 | [5 empty] | 見積
計
| 壁マイクコンセン | こども園遊戯室 | [6 empty] | 代価表 1389
| ト |  |  | 1
個
| 壁マイクコンセン | こども園遊戯室 |  | 1 | 1 |  |  |  | 電校 AV 28
01 | ト |  | 個 | [5 empty] | 見積
計
| 据付工事費 | こども園遊戯室 | [6 empty] | 代価表 1390
1
式
| 据付工事費 | こども園遊戯室 |  | 1 | 1 |  |  |  | 電校 AV 30
01 |  |  | 式 | [5 empty] | 見積
計
| 試験調整費 | こども園遊戯室 | [6 empty] | 代価表 1391
1
式
| 試験調整費 | こども園遊戯室 |  | 1 | 1 |  |  |  | 電校 AV 31
01 |  |  | 式 | [5 empty] | 見積
計
| 法定福利費 | こども園遊戯室 | [6 empty] | 代価表 1392
1
式
| 法定福利費 | こども園遊戯室 |  | 1 | 1 |  |  |  | 電校 AV 32
01 |  |  | 式 | [5 empty] | 見積
計
代価表 | [8 empty] | 1271
映像・音響(会議室)
| 名 称 | 摘 要 | 単位 | 数 量 | 乗 率 | 単 価 | 金 額 | 率対象 | 備 考
| ワゴン接続プレー | 会議室 | [6 empty] | 代価表 1393
| ト |  |  | 1
台
| ワゴン接続プレー | 会議室 |  | 1 | 1 |  |  |  | 電校 AV 33
01 | ト |  | 台 | [5 empty] | 見積
計
| 天井埋込スピーカ | 会議室 | [6 empty] | 代価表 1394
| ー |  |  | 1
個
| 天井埋込スピーカ | 会議室 |  | 1 | 1 |  |  |  | 電校 AV 34
01 | ー |  | 個 | [5 empty] | 見積
計
| ワイヤレスアンテ | 会議室 | [6 empty] | 代価表 1395
| ナ |  |  | 1
個
| ワイヤレスアンテ | 会議室 |  | 1 | 1 |  |  |  | 電校 AV 35
01 | ナ |  | 個 | [5 empty] | 見積
計
| 壁マイクコンセン | 会議室 | [6 empty] | 代価表 1396
| ト |  |  | 1
個
| 壁マイクコンセン | 会議室 |  | 1 | 1 |  |  |  | 電校 AV 36
01 | ト |  | 個 | [5 empty] | 見積
計
| 据付工事費 | 会議室 | [6 empty] | 代価表 1397
1
式
| 据付工事費 | 会議室 |  | 1 | 1 |  |  |  | 電校 AV 37
01 |  |  | 式 | [5 empty] | 見積
計
代価表 | [8 empty] | 1272
映像・音響(会議室)
| 名 称 | 摘 要 | 単位 | 数 量 | 乗 率 | 単 価 | 金 額 | 率対象 | 備 考
| 試験調整費 | 会議室 | [6 empty] | 代価表 1398
1
式
| 試験調整費 | 会議室 |  | 1 | 1 |  |  |  | 電校 AV 38
01 |  |  | 式 | [5 empty] | 見積
計
| 法定福利費 | 会議室 | [6 empty] | 代価表 1399
1
式
| 法定福利費 | 会議室 |  | 1 | 1 |  |  |  | 電校 AV 39
01 |  |  | 式 | [5 empty] | 見積
計
代価表 | [8 empty] | 1273
映像・音響(ﾐｭｰｼﾞｯｸﾙｰﾑ)
| 名 称 | 摘 要 | 単位 | 数 量 | 乗 率 | 単 価 | 金 額 | 率対象 | 備 考
| ワゴン接続プレー | ミュージックルーム | [6 empty] | 代価表 1400
| ト |  |  | 1
台
| ワゴン接続プレー | ミュージックルーム |  | 1 | 1 |  |  |  | 電校 AV 40
01 | ト |  | 台 | [5 empty] | 見積
計
| メインスピーカー | ミュージックルーム | [6 empty] | 代価表 1401
1
個
| メインスピーカー | ミュージックルーム |  | 1 | 1 |  |  |  | 電校 AV 41
01 |  |  | 個 | [5 empty] | 見積
計
| ワイヤレスアンテ | ミュージックルーム | [6 empty] | 代価表 1402
| ナ |  |  | 1
個
| ワイヤレスアンテ | ミュージックルーム |  | 1 | 1 |  |  |  | 電校 AV 42
01 | ナ |  | 個 | [5 empty] | 見積
計
| １００インチ電動 | ミュージックルーム | [6 empty] | 代価表 1403
| スクリーン |  |  | 1
個
| １００インチ電動 | ミュージックルーム |  | 1 | 1 |  |  |  | 電校 AV 43
01 | スクリーン |  | 個 | [5 empty] | 見積
計
| フロアＶＰコンセ | ミュージックルーム | [6 empty] | 代価表 1404
| ント |  |  | 1
個
| フロアＶＰコンセ | ミュージックルーム |  | 1 | 1 |  |  |  | 電校 AV 44
01 | ント |  | 個 | [5 empty] | 見積
計
代価表 | [8 empty] | 1274
映像・音響(ﾐｭｰｼﾞｯｸﾙｰﾑ)
| 名 称 | 摘 要 | 単位 | 数 量 | 乗 率 | 単 価 | 金 額 | 率対象 | 備 考
| 据付工事費 | ミュージックルーム | [6 empty] | 代価表 1405
1
式
| 据付工事費 | ミュージックルーム |  | 1 | 1 |  |  |  | 電校 AV 45
01 |  |  | 式 | [5 empty] | 見積
計
| 試験調整費 | ミュージックルーム | [6 empty] | 代価表 1406
1
式
| 試験調整費 | ミュージックルーム |  | 1 | 1 |  |  |  | 電校 AV 46
01 |  |  | 式 | [5 empty] | 見積
計
| 法定福利費 | ミュージックルーム | [6 empty] | 代価表 1407
1
式
| 法定福利費 | ミュージックルーム |  | 1 | 1 |  |  |  | 電校 AV 47
01 |  |  | 式 | [5 empty] | 見積
計
代価表 | [8 empty] | 1275
映像・音響(ﾗﾝﾁﾙｰﾑ)
| 名 称 | 摘 要 | 単位 | 数 量 | 乗 率 | 単 価 | 金 額 | 率対象 | 備 考
| ワゴン接続プレー | ランチルーム | [6 empty] | 代価表 1408
| ト |  |  | 1
台
| ワゴン接続プレー | ランチルーム |  | 1 | 1 |  |  |  | 電校 AV 48
01 | ト |  | 台 | [5 empty] | 見積
計
| 天井埋込スピーカ | ランチルーム | [6 empty] | 代価表 1409
| ー |  |  | 1
個
| 天井埋込スピーカ | ランチルーム |  | 1 | 1 |  |  |  | 電校 AV 49
01 | ー |  | 個 | [5 empty] | 見積
計
| ワイヤレスアンテ | ランチルーム | [6 empty] | 代価表 1410
| ナ |  |  | 1
個
| ワイヤレスアンテ | ランチルーム |  | 1 | 1 |  |  |  | 電校 AV 50
01 | ナ |  | 個 | [5 empty] | 見積
計
| 液晶プロジェクタ | ランチルーム | [6 empty] | 代価表 1411
| ー（天吊） |  |  | 1
個
| 液晶プロジェクタ | ランチルーム |  | 1 | 1 |  |  |  | 電校 AV 51
01 | ー（天吊） |  | 個 | [5 empty] | 見積
計
| １２０インチ電動 | ランチルーム | [6 empty] | 代価表 1412
| スクリーン |  |  | 1
個
| １２０インチ電動 | ランチルーム |  | 1 | 1 |  |  |  | 電校 AV 52
01 | スクリーン |  | 個 | [5 empty] | 見積
計
代価表 | [8 empty] | 1276
映像・音響(ﾗﾝﾁﾙｰﾑ)
| 名 称 | 摘 要 | 単位 | 数 量 | 乗 率 | 単 価 | 金 額 | 率対象 | 備 考
| 壁マイクコンセン | ランチルーム | [6 empty] | 代価表 1413
| ト |  |  | 1
個
| 壁マイクコンセン | ランチルーム |  | 1 | 1 |  |  |  | 電校 AV 53
01 | ト |  | 個 | [5 empty] | 見積
計
| 据付工事費 | ランチルーム | [6 empty] | 代価表 1414
1
式
| 据付工事費 | ランチルーム |  | 1 | 1 |  |  |  | 電校 AV 54
01 |  |  | 式 | [5 empty] | 見積
計
| 試験調整費 | ランチルーム | [6 empty] | 代価表 1415
1
式
| 試験調整費 | ランチルーム |  | 1 | 1 |  |  |  | 電校 AV 55
01 |  |  | 式 | [5 empty] | 見積
計
| 法定福利費 | ランチルーム | [6 empty] | 代価表 1416
1
式
| 法定福利費 | ランチルーム |  | 1 | 1 |  |  |  | 電校 AV 56
01 |  |  | 式 | [5 empty] | 見積
計
代価表 | [8 empty] | 1277
映像・音響(図書ひろば)
| 名 称 | 摘 要 | 単位 | 数 量 | 乗 率 | 単 価 | 金 額 | 率対象 | 備 考
| ワゴン接続プレー | 図書ひろば | [6 empty] | 代価表 1417
| ト |  |  | 1
台
| ワゴン接続プレー | 図書ひろば |  | 1 | 1 |  |  |  | 電校 AV 57
01 | ト |  | 台 | [5 empty] | 見積
計
| メインスピーカー | 図書ひろば | [6 empty] | 代価表 1418
1
個
| メインスピーカー | 図書ひろば |  | 1 | 1 |  |  |  | 電校 AV 58
01 |  |  | 個 | [5 empty] | 見積
計
| ワイヤレスアンテ | 図書ひろば | [6 empty] | 代価表 1419
| ナ |  |  | 1
個
| ワイヤレスアンテ | 図書ひろば |  | 1 | 1 |  |  |  | 電校 AV 59
01 | ナ |  | 個 | [5 empty] | 見積
計
| 液晶プロジェクタ | 図書ひろば | [6 empty] | 代価表 1420
| ー（天吊） |  |  | 1
個
| 液晶プロジェクタ | 図書ひろば |  | 1 | 1 |  |  |  | 電校 AV 75
01 | ー（天吊） |  | 個 | [5 empty] | 見積
計
| １２０インチ電動 | 図書ひろば | [6 empty] | 代価表 1421
| スクリーン |  |  | 1
個
| １２０インチ電動 | 図書ひろば |  | 1 | 1 |  |  |  | 電校 AV 60
01 | スクリーン |  | 個 | [5 empty] | 見積
計
代価表 | [8 empty] | 1278
映像・音響(図書ひろば)
| 名 称 | 摘 要 | 単位 | 数 量 | 乗 率 | 単 価 | 金 額 | 率対象 | 備 考
| 壁マイクコンセン | 図書ひろば | [6 empty] | 代価表 1422
| ト |  |  | 1
個
| 壁マイクコンセン | 図書ひろば |  | 1 | 1 |  |  |  | 電校 AV 61
01 | ト |  | 個 | [5 empty] | 見積
計
| 据付工事費 | 図書ひろば | [6 empty] | 代価表 1423
1
式
| 据付工事費 | 図書ひろば |  | 1 | 1 |  |  |  | 電校 AV 62
01 |  |  | 式 | [5 empty] | 見積
計
| 試験調整費 | 図書ひろば | [6 empty] | 代価表 1424
1
式
| 試験調整費 | 図書ひろば |  | 1 | 1 |  |  |  | 電校 AV 63
01 |  |  | 式 | [5 empty] | 見積
計
| 法定福利費 | 図書ひろば | [6 empty] | 代価表 1425
1
式
| 法定福利費 | 図書ひろば |  | 1 | 1 |  |  |  | 電校 AV 64
01 |  |  | 式 | [5 empty] | 見積
計
代価表 | [8 empty] | 1279
映像・音響(屋内階段)
| 名 称 | 摘 要 | 単位 | 数 量 | 乗 率 | 単 価 | 金 額 | 率対象 | 備 考
| ワゴン接続プレー | 屋内階段 | [6 empty] | 代価表 1426
| ト |  |  | 1
台
| ワゴン接続プレー | 屋内階段 |  | 1 | 1 |  |  |  | 電校 AV 65
01 | ト |  | 台 | [5 empty] | 見積
計
| メインスピーカー | 屋内階段 | [6 empty] | 代価表 1427
1
個
| メインスピーカー | 屋内階段 |  | 1 | 1 |  |  |  | 電校 AV 66
01 |  |  | 個 | [5 empty] | 見積
計
| 天井埋込スピーカ | 屋内階段 | [6 empty] | 代価表 1428
| ー |  |  | 1
個
| 天井埋込スピーカ | 屋内階段 |  | 1 | 1 |  |  |  | 電校 AV 67
01 | ー |  | 個 | [5 empty] | 見積
計
| ワイヤレスアンテ | 屋内階段 | [6 empty] | 代価表 1429
| ナ |  |  | 1
個
| ワイヤレスアンテ | 屋内階段 |  | 1 | 1 |  |  |  | 電校 AV 68
01 | ナ |  | 個 | [5 empty] | 見積
計
| 液晶プロジェクタ | 屋内階段 | [6 empty] | 代価表 1430
| ー（天吊） |  |  | 1
個
| 液晶プロジェクタ | 屋内階段 |  | 1 | 1 |  |  |  | 電校 AV 69
01 | ー（天吊） |  | 個 | [5 empty] | 見積
計
代価表 | [8 empty] | 1280
映像・音響(屋内階段)
| 名 称 | 摘 要 | 単位 | 数 量 | 乗 率 | 単 価 | 金 額 | 率対象 | 備 考
| １２０インチ電動 | 屋内階段 | [6 empty] | 代価表 1431
| スクリーン |  |  | 1
個
| １２０インチ電動 | 屋内階段 |  | 1 | 1 |  |  |  | 電校 AV 70
01 | スクリーン |  | 個 | [5 empty] | 見積
計
| 壁マイクコンセン | 屋内階段 | [6 empty] | 代価表 1432
| ト |  |  | 1
個
| 壁マイクコンセン | 屋内階段 |  | 1 | 1 |  |  |  | 電校 AV 71
01 | ト |  | 個 | [5 empty] | 見積
計
| 据付工事費 | 屋内階段 | [6 empty] | 代価表 1433
1
式
| 据付工事費 | 屋内階段 |  | 1 | 1 |  |  |  | 電校 AV 72
01 |  |  | 式 | [5 empty] | 見積
計
| 試験調整費 | 屋内階段 | [6 empty] | 代価表 1434
1
式
| 試験調整費 | 屋内階段 |  | 1 | 1 |  |  |  | 電校 AV 73
01 |  |  | 式 | [5 empty] | 見積
計
| 法定福利費 | 屋内階段 | [6 empty] | 代価表 1435
1
式
| 法定福利費 | 屋内階段 |  | 1 | 1 |  |  |  | 電校 AV 74
01 |  |  | 式 | [5 empty] | 見積
計
代価表 | [8 empty] | 1281
ケーブルラック・分岐
| 名 称 | 摘 要 | 単位 | 数 量 | 乗 率 | 単 価 | 金 額 | 率対象 | 備 考
| ｹｰﾌﾞﾙﾗｯｸZM形 | 600A 直 線 1段目 | [6 empty] | 代価表 1436
| (支持材含む) |  |  | 1
| (補正算出用) |  | ｍ
| ｹｰﾌﾞﾙﾗｯｸ ZM形 | 600A 直線 |  | 1 | 1 |  |  |  | E0-411411 260701A-2 材料
01 |  |  | ｍ
| 雑材料 |  |  | 0.02 | 1 |  |  |  | E0-419912 260701A-2
02 |  |  | 式
K01
| 電工 |  |  | 0.365 | 1 |  |  | ○ | E0-911161 260701A-2 参資
03 |  |  | 人
| ｲﾝｻｰﾄ | W 3/8 |  | 2 | 0.5 |  |  |  | E0-414212 260701A-2 材料
04 |  |  | 個
| 全ねじﾎﾞﾙﾄ | W 3/8 × 1000㎜ |  | 2 | 0.5 |  |  |  | E0-411418 260701A-2 材料
05 |  |  | 本
| ﾜｰﾙﾄﾞﾀﾞｸﾀｰﾁｬﾝﾈﾙ | D1 40 × 30 × 2500㎜ |  | 0.32 | 0.5 |  |  |  | E0-411416 260701A-2 材料
06 | (溶) |  | 個
| ﾀﾞｸﾀｰつり金具 | DHU -W3 |  | 2 | 0.5 |  |  |  | E0-411425 260701A-2 材料
07 | (電) |  | 個
| 振れ止め金具 | ﾒﾗﾐﾝ樹脂焼付塗装 (高)70mm |  | 2 | 0.5 |  |  |  | E0-411421 260701A-2 材料
08 |  |  | 個
| そ の 他 |  |  | 1 | 0.26
式
計
代価表 | [8 empty] | 1282
ケーブルラック・分岐
| 名 称 | 摘 要 | 単位 | 数 量 | 乗 率 | 単 価 | 金 額 | 率対象 | 備 考
| ｹｰﾌﾞﾙﾗｯｸZM形 | 1000B(重) 直 線 1段目 | [6 empty] | 代価表 1437
| (支持材含む) |  |  | 1
| (補正算出用) |  | ｍ
| ｹｰﾌﾞﾙﾗｯｸ ZM形 | 1000B(重) 直線 |  | 1 | 1 |  |  |  | E0-411411 260701A-2 材料
01 |  |  | ｍ
| 雑材料 |  |  | 0.02 | 1 |  |  |  | E0-419912 260701A-2
02 |  |  | 式
K01
| 電工 |  |  | 0.617 | 1 |  |  | ○ | E0-911161 260701A-2 参資
03 |  |  | 人
| ｲﾝｻｰﾄ | W 1/2 |  | 2 | 0.5 |  |  |  | E0-414212 260701A-2 材料
04 |  |  | 個
| 全ねじﾎﾞﾙﾄ | W 1/2 × 1000㎜ |  | 2 | 0.5 |  |  |  | E0-411418 260701A-2 材料
05 |  |  | 本
| ﾜｰﾙﾄﾞﾀﾞｸﾀｰﾁｬﾝﾈﾙ | D1 40 × 30 × 2500㎜ |  | 0.48 | 0.5 |  |  |  | E0-411416 260701A-2 材料
06 | (溶) |  | 個
| ﾀﾞｸﾀｰつり金具 | DHU -W4 |  | 2 | 0.5 |  |  |  | E0-411425 260701A-2 材料
07 | (電) |  | 個
| 振れ止め金具 | ﾒﾗﾐﾝ樹脂焼付塗装 (高)100mm |  | 2 | 0.5 |  |  |  | E0-411421 260701A-2 材料
08 |  |  | 個
| そ の 他 |  |  | 1 | 0.26
式
計
代価表 | [8 empty] | 1283
ケーブルラック・分岐
| 名 称 | 摘 要 | 単位 | 数 量 | 乗 率 | 単 価 | 金 額 | 率対象 | 備 考
| ｹｰﾌﾞﾙﾗｯｸZ35形 | 600A 直 線 1段目 | [6 empty] | 代価表 1438
| 支持材含む(補算) |  |  | 1
ｍ
| ｹｰﾌﾞﾙﾗｯｸ Z35形 | 600A 直線 |  | 1 | 1 |  |  |  | E0-411412 260701A-2 材料
01 |  |  | ｍ
| 雑材料 |  |  | 0.02 | 1 |  |  |  | E0-419912 260701A-2
02 |  |  | 式
K01
| 電工 |  |  | 0.365 | 1 |  |  | ○ | E0-911161 260701A-2 参資
03 |  |  | 人
| ｲﾝｻｰﾄ | W 3/8 |  | 2 | 0.5 |  |  |  | E0-414212 260701A-2 材料
04 |  |  | 個
| 全ねじﾎﾞﾙﾄ | W 3/8 × 1000㎜ |  | 2 | 0.5 |  |  |  | E0-411418 260701A-2 材料
05 |  |  | 本
| ﾜｰﾙﾄﾞﾀﾞｸﾀｰﾁｬﾝﾈﾙ | ZD1 40 × 30 × 2500㎜ |  | 0.32 | 0.5 |  |  |  | E0-411419 260701A-2 材料
06 | (溶仕) |  | 個
| ﾀﾞｸﾀｰつり金具 | ZDHU -W3 |  | 2 | 0.5 |  |  |  | E0-411420 260701A-2 材料
07 | (溶仕) |  | 個
| 振れ止め金具 | 溶融亜鉛めっき仕上げ (高)70mm |  | 2 | 0.5 |  |  |  | E0-411421 260701A-2 材料
08 |  |  | 個
| そ の 他 |  |  | 1 | 0.26
式
計
代価表 | [8 empty] | 1284
ケーブルラック・分岐
| 名 称 | 摘 要 | 単位 | 数 量 | 乗 率 | 単 価 | 金 額 | 率対象 | 備 考
| ｹｰﾌﾞﾙﾗｯｸZ35形 | 1000B(重) 直 線 1段目 | [6 empty] | 代価表 1439
| 支持材含む(補算) |  |  | 1
ｍ
| ｹｰﾌﾞﾙﾗｯｸ Z35形 | 1000B(重) 直線 |  | 1 | 1 |  |  |  | E0-411412 260701A-2 材料
01 |  |  | ｍ
| 雑材料 |  |  | 0.02 | 1 |  |  |  | E0-419912 260701A-2
02 |  |  | 式
K01
| 電工 |  |  | 0.617 | 1 |  |  | ○ | E0-911161 260701A-2 参資
03 |  |  | 人
| ｲﾝｻｰﾄ | W 1/2 |  | 2 | 0.5 |  |  |  | E0-414212 260701A-2 材料
04 |  |  | 個
| 全ねじﾎﾞﾙﾄ | W 1/2 × 1000㎜ |  | 2 | 0.5 |  |  |  | E0-411418 260701A-2 材料
05 |  |  | 本
| ﾜｰﾙﾄﾞﾀﾞｸﾀｰﾁｬﾝﾈﾙ | ZD1 40 × 30 × 2500㎜ |  | 0.48 | 0.5 |  |  |  | E0-411419 260701A-2 材料
06 | (溶仕) |  | 個
| ﾀﾞｸﾀｰつり金具 | ZDHU -W4 |  | 2 | 0.5 |  |  |  | E0-411420 260701A-2 材料
07 | (溶仕) |  | 個
| 振れ止め金具 | 溶融亜鉛めっき仕上げ (高)100mm |  | 2 | 0.5 |  |  |  | E0-411421 260701A-2 材料
08 |  |  | 個
| そ の 他 |  |  | 1 | 0.26
式
計
| 幹線分岐処理 | 60mm2 | [6 empty] | 代価表 1440
| EM-CET |  |  | 1
か所
| 幹線分岐処理 | 60mm2 |  | 1 | 1 |  |  |  | 電校 物価資 12
01 | EM-CET |  | か所 | [5 empty] | 物価資料
物P.566・資P.685
| 雑材料 |  |  | 0.03 | 1 |  |  |  | E0-419912 260701A-2
02 |  |  | 式
K01
| 電工 |  |  | 0.52 | 1 |  |  | ○ | E0-911161 260701A-2 参資
03 |  |  | 人 | [5 empty] | 端末処理準用
| そ の 他 |  |  | 1 | 0.26
式
計
代価表 | [8 empty] | 1285
ケーブルラック・分岐
| 名 称 | 摘 要 | 単位 | 数 量 | 乗 率 | 単 価 | 金 額 | 率対象 | 備 考
| 幹線分岐処理 | 100mm2 | [6 empty] | 代価表 1441
| EM-CET |  |  | 1
か所
| 幹線分岐処理 | 100mm2 |  | 1 | 1 |  |  |  | 電校 物価資 13
01 | EM-CET |  | か所 | [5 empty] | 物価資料
物P.566・資P.685
| 雑材料 |  |  | 0.03 | 1 |  |  |  | E0-419912 260701A-2
02 |  |  | 式
K01
| 電工 |  |  | 0.65 | 1 |  |  | ○ | E0-911161 260701A-2 参資
03 |  |  | 人 | [5 empty] | 端末処理準用
| そ の 他 |  |  | 1 | 0.26
式
計
| 幹線分岐処理 | 150mm2 | [6 empty] | 代価表 1442
| EM-CET |  |  | 1
か所
| 幹線分岐処理 | 150mm2 |  | 1 | 1 |  |  |  | 電校 物価資 14
01 | EM-CET |  | か所 | [5 empty] | 物価資料
物P.566・資P.685
| 雑材料 |  |  | 0.03 | 1 |  |  |  | E0-419912 260701A-2
02 |  |  | 式
K01
| 電工 |  |  | 0.87 | 1 |  |  | ○ | E0-911161 260701A-2 参資
03 |  |  | 人 | [5 empty] | 端末処理準用
| そ の 他 |  |  | 1 | 0.26
式
計
| 幹線分岐処理 | 250mm2 | [6 empty] | 代価表 1443
| EM-CET |  |  | 1
か所
| 幹線分岐処理 | 250mm2 |  | 1 | 1 |  |  |  | 電校 物価資 15
01 | EM-CET |  | か所 | [5 empty] | 物価資料
物P.566・資P.685
| 雑材料 |  |  | 0.03 | 1 |  |  |  | E0-419912 260701A-2
02 |  |  | 式
K01
| 電工 |  |  | 1 | 1 |  |  | ○ | E0-911161 260701A-2 参資
03 |  |  | 人 | [5 empty] | 端末処理準用
| そ の 他 |  |  | 1 | 0.26
式
計
代価表 | [8 empty] | 1286
ケーブルラック・分岐
| 名 称 | 摘 要 | 単位 | 数 量 | 乗 率 | 単 価 | 金 額 | 率対象 | 備 考
| 幹線分岐処理 | 14mm2-2C | [6 empty] | 代価表 1444
| EM-FPC |  |  | 1
か所
| 幹線分岐処理 | 14mm2-2C |  | 1 | 1 |  |  |  | 電校 物価資 16
01 | EM-FPC |  | か所 | [5 empty] | 物価資料
物P.566・資P.685
| 雑材料 |  |  | 0.03 | 1 |  |  |  | E0-419912 260701A-2
02 |  |  | 式
K01
| 電工 |  |  | 0.047 | 1 |  |  | ○ | E0-911161 260701A-2 参資
03 |  |  | 人 | [5 empty] | 端末処理準用
| そ の 他 |  |  | 1 | 0.26
式
計
代価表 | [8 empty] | 1287
接地工事
| 名 称 | 摘 要 | 単位 | 数 量 | 乗 率 | 単 価 | 金 額 | 率対象 | 備 考
| 接地極 | EA | [6 empty] | 代価表 1445
1
か所
| 接地極 | 900×900×1.5t |  | 1 | 1 |  |  |  | E0-134131 260701A-2 市場
01 | (銅板式) |  | か所
| 接地極 | 14φ×1.5m～3連 |  | 2 | 1 |  |  |  | E0-134132 260701A-2 市場
02 | (銅覆鋼棒打込式) |  | か所
計
| 接地極 | EB | [6 empty] | 代価表 1446
1
か所
| 接地極 | 900×900×1.5t |  | 1 | 1 |  |  |  | E0-134131 260701A-2 市場
01 | (銅板式) |  | か所
| 接地極 | 14φ×1.5m～3連 |  | 1 | 1 |  |  |  | E0-134132 260701A-2 市場
02 | (銅覆鋼棒打込式) |  | か所
計
| 接地極 | ED | [6 empty] | 代価表 1447
1
か所
| 接地極 | 900×900×1.5t |  | 1 | 1 |  |  |  | E0-134131 260701A-2 市場
01 | (銅板式) |  | か所
| 接地極 | 14φ×1.5m～2連 |  | 1 | 1 |  |  |  | E0-134132 260701A-2 市場
02 | (銅覆鋼棒打込式) |  | か所
計
| 接地極 | EC | [6 empty] | 代価表 1448
1
か所
| 接地極 | 900×900×1.5t |  | 1 | 1 |  |  |  | E0-134131 260701A-2 市場
01 | (銅板式) |  | か所
| 接地極 | 14φ×1.5m～2連 |  | 1 | 1 |  |  |  | E0-134132 260701A-2 市場
02 | (銅覆鋼棒打込式) |  | か所
計
代価表 | [8 empty] | 1288
接地工事
| 名 称 | 摘 要 | 単位 | 数 量 | 乗 率 | 単 価 | 金 額 | 率対象 | 備 考
| 接地極 | ET | [6 empty] | 代価表 1449
1
か所
| 接地極 | 600×600×1.5t |  | 1 | 1 |  |  |  | E0-134131 260701A-2 市場
01 | (銅板式) |  | か所
| 接地極 | 14φ×1.5m |  | 1 | 1 |  |  |  | E0-134132 260701A-2 市場
02 | (銅覆鋼棒打込式) |  | か所
計
| 接地極埋設標 | 金属製 | [6 empty] | 代価表 1450
1
枚
| 接地極埋設標 | 金属製 |  | 1 | 1 |  |  |  | E0-134141 260701A-2 市場
01 |  |  | 枚
計
代価表 | [8 empty] | 1289
装柱材
| 名 称 | 摘 要 | 単位 | 数 量 | 乗 率 | 単 価 | 金 額 | 率対象 | 備 考
| ｺﾝｸﾘｰﾄ柱(建柱車) | 12m- 19㎝- 3.5kN | [6 empty] | 代価表 1451
1
本
| ｺﾝｸﾘｰﾄ柱 | 12m- 19㎝- 3.5kN |  | 1 | 1 |  |  |  | E0-413111 260701A-2 材料
01 |  |  | 本
| 雑材料 |  |  | 0.02 | 1 |  |  |  | E0-419912 260701A-2
02 |  |  | 式
K01
| 電工 |  |  | 0.435 | 1 |  |  | ○ | E0-911161 260701A-2 参資
03 |  |  | 人
| 普通作業員 |  |  | 0.157 | 1 |  |  | ○ | E0-911112 260701A-2 参資
04 |  |  | 人
| そ の 他 |  |  | 1 | 0.26
式
計
| 腕金(碍子別途) | 1800㎜ | [6 empty] | 代価表 1452
1
本
| 腕金(碍子別途) | 1800㎜ |  | 1 | 1 |  |  |  | E0-413231 260701A-2 材料
01 |  |  | 本
| ｱｰﾑﾀｲ |  |  | 1 | 1 |  |  |  | E0-413232 260701A-2 材料
02 |  |  | 本
| 雑材料 |  |  | 0.02 | 1 |  |  |  | E0-419912 260701A-2
03 |  |  | 式
K02
| 電工 |  |  | 0.209 | 1 |  |  | ○ | E0-911161 260701A-2 参資
04 |  |  | 人
| そ の 他 |  |  | 1 | 0.26
式
計
| 高圧耐張碍子 | 普通形 | [6 empty] | 代価表 1453
| (材料費) |  |  | 1
個
| 高圧耐張碍子 | 普通形 |  | 1 | 1 |  |  |  | E0-413251 260701A-2 材料
01 |  |  | 個
| 雑材料 |  |  | 0.02 | 1 |  |  |  | E0-419912 260701A-2
02 |  |  | 式
K01
計
代価表 | [8 empty] | 1290
装柱材
| 名 称 | 摘 要 | 単位 | 数 量 | 乗 率 | 単 価 | 金 額 | 率対象 | 備 考
| 支線 | 30mm2 一般 | [6 empty] | 代価表 1454
1
か所
| 亜鉛めっき | 30mm2 |  | 1 | 1 |  |  |  | E0-413212 260701A-2 材料
01 | 鋼より線 |  | ｍ
| 支線附属品 | ｽﾃｰﾌﾞﾛｯｸ 500×250(ﾛｯﾄﾞ付き) |  | 1 | 1 |  |  |  | 電校 物価資 17
02 |  |  | 個 | [5 empty] | 物価資料
物P.629・資P.741
| 支線附属品 | ｽﾃｰﾊﾞﾝﾄﾞ 120φ |  | 1 | 1 |  |  |  | 電校 物価資 18
03 |  |  | 個 | [5 empty] | 物価資料
物P.633・資P.742
| 雑材料 |  |  | 0.03 | 1 |  |  |  | E0-419912 260701A-2
04 |  |  | 式
K01+K02+K03
| 電工 |  |  | 0.67 | 1 |  |  | ○ | E0-911161 260701A-2 参資
05 |  |  | 人
| 普通作業員 |  |  | 0.261 | 1 |  |  | ○ | E0-911112 260701A-2 参資
06 |  |  | 人
| そ の 他 |  |  | 1 | 0.26
式
計
代価表 | [8 empty] | 1291
発生材処分
| 名 称 | 摘 要 | 単位 | 数 量 | 乗 率 | 単 価 | 金 額 | 率対象 | 備 考
| 発生材積込 | コンクリート魂（有筋） | [6 empty] | 代価表 1455
1
|  |  | ｍ3 | [5 empty] | ｺﾝｸﾘｰﾄ類機械積込み代用
| ｺﾝｸﾘｰﾄ類 | 機 械 |  | 1 | 1 |  |  |  | B0-339511 260701A-2 参考
01 | 集積、積込み |  | ｍ3
計
| 発生材積込 | コンクリート魂（無筋） | [6 empty] | 代価表 1456
1
|  |  | ｍ3 | [5 empty] | ｺﾝｸﾘｰﾄ類機械積込み代用
| ｺﾝｸﾘｰﾄ類 | 機 械 |  | 1 | 1 |  |  |  | B0-339511 260701A-2 参考
01 | 集積、積込み |  | ｍ3
計
| 発生材積込 | 廃プラスチック類 | [6 empty] | 代価表 1457
1
|  |  | ｍ3 | [5 empty] | ｺﾝｸﾘｰﾄ類機械積込み代用
| ｺﾝｸﾘｰﾄ類 | 機 械 |  | 1 | 1 |  |  |  | B0-339511 260701A-2 参考
01 | 集積、積込み |  | ｍ3
計
| 発生材運搬 | コンクリート(有筋) | [6 empty] | 代価表 1458
1
|  |  | ｍ3 | [5 empty] | 無筋ｺﾝｸﾘｰﾄ類準用
| とりこわし | ﾀﾞﾝﾌﾟﾄﾗｯｸ 10t積級 |  | 1 | 1 |  |  |  | B0-339612 260701A-2 参考
01 | 発生材運搬 | ﾊﾞｯｸﾎｳ0.8m3 無筋ｺﾝｸﾘｰﾄ類 | ｍ3
DID区間無し 3.0㎞以下
計
| 発生材運搬 | コンクリート(無筋) | [6 empty] | 代価表 1459
1
ｍ3
| とりこわし | ﾀﾞﾝﾌﾟﾄﾗｯｸ 10t積級 |  | 1 | 1 |  |  |  | B0-339612 260701A-2 参考
01 | 発生材運搬 | ﾊﾞｯｸﾎｳ0.8m3 無筋ｺﾝｸﾘｰﾄ類 | ｍ3
DID区間無し 3.0㎞以下
計
代価表 | [8 empty] | 1292
発生材処分
| 名 称 | 摘 要 | 単位 | 数 量 | 乗 率 | 単 価 | 金 額 | 率対象 | 備 考
| 発生材運搬 | 廃プラスチック類 | [6 empty] | 代価表 1460
1
|  |  | ｍ3 | [5 empty] | 木材類準用
| とりこわし | ﾀﾞﾝﾌﾟﾄﾗｯｸ 10t積級 |  | 1 | 1 |  |  |  | B0-339612 260701A-2 参考
01 | 発生材運搬 | ﾊﾞｯｸﾎｳ0.8m3 木材類 | ｍ3
DID区間無し 49.5㎞以下
計
代価表 | [8 empty] | 1293
単価補正
| 名 称 | 摘 要 | 単位 | 数 量 | 乗 率 | 単 価 | 金 額 | 率対象 | 備 考
| シートゲート | Ｗ5400ｘＨ4500 | [6 empty] | 代価表 1461
1
か所
| シートゲート | Ｗ5400ｘＨ4500 |  | 1 | 1 |  |  |  | 建-物価資料 233
01 |  |  | か所 | [5 empty] | 物価資料
施P106
| 週休2日促進工事 |  |  | 1 | 0.01 |  |  |  | (見積り・刊行物等)
02 | に基づく材工単価 |  | 式
| の補正 |  | K01
計
| 交通誘導警備員B | [7 empty] | 代価表 1462
1
人
| 交通誘導警備員B |  |  | 1 | 1 |  |  | ○ | B0-911157 260701A-2 独自
01 |  |  | 人
| その他 |  |  | 1 | 0.26
式
計